## Дефектный Акт
Приложение №2 К техническому заданию «Ремонт покрытий на объектах компании» ШИФР АТК-17-012
Smeta.RU (495) 974-1589
| "СОГЛАСОВАНО" |  | "УТВЕРЖДАЮ"
| ___________________________ | ___________________________
| ___________________________ | ___________________________
" ___ " ___________ 2020 г.
14.05.2020 г.
Дефектный акт № 01 - 02 - АТК / 20
На выполнение работ по ремонту асфальтобетонных площадок АЗС, ППН |  |  |  |  | На капитальный ремонт На выполнение работ по ремонту асфальтобетонных площадок АЗС, ППН На выполнение работ по ремонту асфальтобетонных площадок АЗС, ППН
№ п/п | Наименование работ и затрат | Единица измерения | Количество
1 | 2 | 3 | 4
На выполнение работ по ремонту асфальтобетонных площадок АЗС, ППН | [5 empty] | Локальная смета: На выполнение работ по ремонту асфальтобетонных площадок АЗС, ППН
Раздел: 1-й Этап . АЗС Замена асфальта 1800 м2
Подраздел: 1.1. Демонтажные работы S=1800 м2 (АЗС)
1 | Срезка поверхностного слоя асфальтобетонных дорожных покрытий с применением импортных фрез при ширине фрезерования до 1300 мм, толщина слоя до 10 см | 100 м2 | 18
2 | Перевозка грузов I класса автомобилями-самосвалами грузоподъемностью 10 т работающих вне карьера на расстояние: на 31,5 км, до 32 км: асфальтобетонного боя | 1 Т ГРУЗА | 302.4
Подраздел: 1.2. Устройство асфальтового покрытия S=1800 м2 (АЗС)
| Верхний слой тип А марка II, толщиной 70 мм |  |  | Везде проставить толщины как в смете
3 | Устройство покрытия толщиной 4 см из горячих асфальтобетонных смесей плотных мелкозернистых типа АБВ, плотность каменных материалов 2,5-2,9 т/м3 | 1000 м2 | 1.8
4 | Битумы нефтяные дорожные вязкие БНД 60/90, БНД 90/130 | т | 0.01944
5 | Смеси асфальтобетонные для плотного асфальтобетона (горячие), тип А, марка II | т | 173.88
6 | На каждые 0,5 см изменения толщины покрытия добавлять или исключать к расценке 27-06-020-01 | 1000 м2 | 1.8
7 | Битумы нефтяные дорожные вязкие БНД 60/90, БНД 90/130 | т | 0.01512
8 | Смеси асфальтобетонные для плотного асфальтобетона (горячие), тип А, марка II | т | 130.68
Раздел: 1.3. Возвратные суммы от подраздела 1.2 (АЗС)
9 | Асфальтовая крошка*- - при разборке асфальтобетона - 2400 кг/м3; Количество отфрезерованного (возвратного) материала для вывоза автосамосвалами определяется по формуле: Q = S х H х s х Kп , где Q – общее количество отфрезерованного материала, т; S – площадь фрезерования, м2; H – глубина фрезерования, м s– плотность отфрезерованного материала, т/м3. (Среднее значение – 2,4 т/м3); Кп=1,0 | т | 302.4
Раздел: 2-й этап. ППН, Площадка из Плиты ПАГ-18
Подраздел: 2.1. Замена S=2267 м2 асфальтобетонного покрытия на ППН с местами примыкания к площадке из плит: | [5 empty] | Подраздел: 2.1. Замена S=2267 м2 асфальтобетонного покрытия на ППН с местами примыкания к площадке из плит:
10 | Срезка поверхностного слоя асфальтобетонных дорожных покрытий с применением импортных фрез при ширине фрезерования до 1300 мм, толщина слоя до 10 см | 100 м2 | 22.67
11 | Перевозка грузов I класса автомобилями-самосвалами грузоподъемностью 10 т работающих вне карьера на расстояние: на 31,5 км, до 32 км: асфальтобетонного боя | 1 Т ГРУЗА | 380.856
Верхний слой тип А марка II, толщиной 70 мм
12 | Устройство покрытия толщиной 4 см из горячих асфальтобетонных смесей плотных мелкозернистых типа АБВ, плотность каменных материалов 2,5-2,9 т/м3 | 1000 м2 | 2.267
13 | Битумы нефтяные дорожные вязкие БНД 60/90, БНД 90/130 | т | 0.024484
14 | Смеси асфальтобетонные для плотного асфальтобетона (горячие), тип А, марка II | т | 218.9922
15 | На каждые 0,5 см изменения толщины покрытия добавлять или исключать к расценке 27-06-020-01 | 1000 м2 | 2.267
16 | Битумы нефтяные дорожные вязкие БНД 60/90, БНД 90/130 | т | 0.019043
17 | Смеси асфальтобетонные для плотного асфальтобетона (горячие), тип А, марка II | т | 164.5842
Подраздел: 2.2. Устройство корыта S=294 м2 глубиной 0,62 м . ППН
18 | Разработка грунта с погрузкой на автомобили-самосвалы экскаваторами с ковшом вместимостью 1 (1-1,2) м3, группа грунтов 2/ Глина мягко- и тугопластичная, с примесью щебня, гальки, гравия или строительного мусора до 10 % | 1000 м3 | 0.17681
19 | Доработка: Разработка грунта вручную в траншеях глубиной до 2 м без креплений с откосами, группа грунтов 1 | 100 м3 | 0.054684
20 | Погрузочные работы при автомобильных перевозках грунта растительного слоя/ прим. Глина мягко- и тугопластичная, с примесью щебня, гальки, гравия или строительного мусора до 10 % (плотность 1750кг/ м3 | 1 Т ГРУЗА | 9.5697
21 | Перевозка грузов I класса автомобилями-самосвалами грузоподъемностью 10 т работающих вне карьера на расстояние: 40,5 км до 41 км/ Глина мягко- и тугопластичная, с примесью щебня, гальки, гравия или строительного мусора до 10 % (плотность 1750кг/ м3 т.ч. сборник 01 Земляные работы IV. ПРИЛОЖЕНИЯ Приложение 1.1 п.8 б.) | 1 Т ГРУЗА | 318.99
22 | Устройство подстилающих и выравнивающих слоев оснований из песка | 100 м3 | 0.882
23 | Песок природный для строительных: работ средний | м3 | 97.02
24 | Устройство цементобетонных однослойных покрытий механизированным способом с разгрузкой бетона со смежной полосы покрытия без применения мостика, толщина слоя 18 см | 1000 м2 | 0.294
25 | Горячекатанная арматурная сталь класса А500 С, диаметром: 12 мм | т | 0.0294
26 | Смеси бетонные тяжелого бетона (БСТ) для дорожных и аэродромных покрытий и оснований, крупность заполнителя 20 мм, класс В27,5 (М350) | м3 | 54.096
Нижний слой тип А марка II, толщиной 70 мм
27 | Устройство покрытия толщиной 4 см из горячих асфальтобетонных смесей плотных крупнозернинистых типа АБ, плотность каменных материалов 2,5-2,9 т/м3 | 1000 м2 | 0.294
28 | Битумы нефтяные дорожные вязкие БНД 60/90, БНД 90/130 | т | 0.0031752
29 | Смеси асфальтобетонные для плотного асфальтобетона (горячие), тип А, марка II | т | 28.1652
30 | На каждые 0,5 см изменения толщины покрытия добавлять или исключать к расценке 27-06-020-03 | 1000 м2 | 0.294
31 | Битумы нефтяные дорожные вязкие БНД 60/90, БНД 90/130 | т | 0.0024696
32 | Смеси асфальтобетонные для плотного асфальтобетона (горячие), тип А, марка II | т | 21.168
Верхний слой тип А марка II, толщиной 70 мм
33 | Устройство покрытия толщиной 4 см из горячих асфальтобетонных смесей плотных мелкозернистых типа АБВ, плотность каменных материалов 2,5-2,9 т/м3 | 1000 м2 | 0.294
34 | Битумы нефтяные дорожные вязкие БНД 60/90, БНД 90/130 | т | 0.0031752
35 | Смеси асфальтобетонные для плотного асфальтобетона (горячие), тип А, марка II | т | 28.4004
36 | На каждые 0,5 см изменения толщины покрытия добавлять или исключать к расценке 27-06-020-01 | 1000 м2 | 0.294
37 | Битумы нефтяные дорожные вязкие БНД 60/90, БНД 90/130 | т | 0.0024696
38 | Смеси асфальтобетонные для плотного асфальтобетона (горячие), тип А, марка II | т | 21.3444
Подраздел: 2.3. Устройство S=700 м2 корыта H=0.4 м под асфальтовое покрытие. ППН
39 | Разработка грунта с погрузкой на автомобили-самосвалы экскаваторами с ковшом вместимостью 1 (1-1,2) м3, группа грунтов 2/ Глина мягко- и тугопластичная, с примесью щебня, гальки, гравия или строительного мусора до 10 % | 1000 м3 | 0.2716
40 | Доработка: Разработка грунта вручную в траншеях глубиной до 2 м без креплений с откосами, группа грунтов 1 | 100 м3 | 0.084
41 | Погрузочные работы при автомобильных перевозках грунта растительного слоя/ прим. Глина мягко- и тугопластичная, с примесью щебня, гальки, гравия или строительного мусора до 10 % (плотность 1750кг/ м3 | 1 Т ГРУЗА | 14.7
42 | Перевозка грузов I класса автомобилями-самосвалами грузоподъемностью 10 т работающих вне карьера на расстояние: 40,5 км до 41 км/ Глина мягко- и тугопластичная, с примесью щебня, гальки, гравия или строительного мусора до 10 % (плотность 1750кг/ м3 т.ч. сборник 01 Земляные работы IV. ПРИЛОЖЕНИЯ Приложение 1.1 п.8 б.) | 1 Т ГРУЗА | 490
43 | Устройство подстилающих и выравнивающих слоев оснований из щебня (Эксплуатация машин (письмо ПАО "НК "Роснефть" от 12.07.2019 №03/85 если предел прочности на сжатие свыше 68,6 (700 кг/см2) до 98,1 (1000 кг/см2) К=0,8 к ЭММ)) | 100 м3 | 1.4
44 | Щебень из природного камня для строительных работ марка 400, фракция 20-40 мм | м3 | 176.4
Нижний слой тип А марка II, толщиной 100 мм
45 | Устройство покрытия толщиной 4 см из горячих асфальтобетонных смесей плотных крупнозернинистых типа АБ, плотность каменных материалов 2,5-2,9 т/м3 | 1000 м2 | 0.7
46 | Битумы нефтяные дорожные вязкие БНД 60/90, БНД 90/130 | т | 0.00756
47 | Смеси асфальтобетонные для плотного асфальтобетона (горячие), тип А, марка II | т | 67.06
48 | На каждые 0,5 см изменения толщины покрытия добавлять или исключать к расценке 27-06-020-03 | 1000 м2 | 0.7
49 | Битумы нефтяные дорожные вязкие БНД 60/90, БНД 90/130 | т | 0.012718
50 | Смеси асфальтобетонные для плотного асфальтобетона (горячие), тип А, марка II | т | 100.8
Верхний слой тип А марка II, толщиной 100 мм
51 | Устройство покрытия толщиной 4 см из горячих асфальтобетонных смесей плотных мелкозернистых типа АБВ, плотность каменных материалов 2,5-2,9 т/м3 | 1000 м2 | 0.7
52 | Битумы нефтяные дорожные вязкие БНД 60/90, БНД 90/130 | т | 0.00756
53 | Смеси асфальтобетонные для плотного асфальтобетона (горячие), тип А, марка II | т | 67.62
54 | На каждые 0,5 см изменения толщины покрытия добавлять или исключать к расценке 27-06-020-01 | 1000 м2 | 0.7
55 | Битумы нефтяные дорожные вязкие БНД 60/90, БНД 90/130 | т | 0.01176
56 | Смеси асфальтобетонные для плотного асфальтобетона (горячие), тип А, марка II | т | 101.64
Подраздел: 2.4. Площадка S=2460 м2 из плит ПАГ-18=205 шт. перекладка для стоянки спецтехники ППН | [5 empty] | Подраздел: 2.4. Площадка S=2460 м2 из плит ПАГ-18=205 шт. перекладка для стоянки спецтехники ППН
57 | Разборка дорог из сборных железобетонных плит площадью более 3 м2 | 100 м3 | 4.428
58 | Разработка грунта с погрузкой на автомобили-самосвалы экскаваторами с ковшом вместимостью 1 (1-1,2) м3, группа грунтов 2/ Глина мягко- и тугопластичная, с примесью щебня, гальки, гравия или строительного мусора до 10 % | 1000 м3 | 0.71586
59 | Доработка: Разработка грунта вручную в траншеях глубиной до 2 м без креплений с откосами, группа грунтов 1 | 100 м3 | 0.2214
60 | Погрузочные работы при автомобильных перевозках грунта растительного слоя/ прим. Глина мягко- и тугопластичная, с примесью щебня, гальки, гравия или строительного мусора до 10 % | 1 Т ГРУЗА | 38.745
61 | Перевозка грузов I класса автомобилями-самосвалами грузоподъемностью 10 т работающих вне карьера на расстояние: 40,5 км до 41 км/ Глина мягко- и тугопластичная, с примесью щебня, гальки, гравия или строительного мусора до 10 % (плотность 1750кг/ м3 т.ч. сборник 01 Земляные работы IV. ПРИЛОЖЕНИЯ Приложение 1.1 п.8 б.) | 1 Т ГРУЗА | 1291.5
62 | Устройство прослойки из нетканого синтетического материала (НСМ) под покрытием из сборных железобетонных плит полосами | 1000 м2 | 2.46
63 | Полотно иглопробивное для дорожного строительства: «Дорнит-2» | 10 м2 | 246
64 | Устройство подстилающих и выравнивающих слоев оснований из песка | 100 м3 | 3.69
65 | Песок природный для строительных: работ средний | м3 | 405.9
66 | Устройство прослойки из нетканого синтетического материала (НСМ) под покрытием из сборных железобетонных плит полосами | 1000 м2 | 2.46
67 | Полотно иглопробивное для дорожного строительства: «Дорнит-2» | 10 м2 | 246
68 | Устройство подстилающих и выравнивающих слоев оснований из песка | 100 м3 | 3.69
69 | Песок природный для строительных: работ средний | м3 | 405.9
70 | Устройство дорожных покрытий из сборных прямоугольных железобетонных плит площадью свыше 10,5 м2 | 100 м3 | 4.428
71 | Горячекатанная арматурная сталь класса А500 С, диаметром: 12 мм | т | 0.30996
Подраздел: 2.5. Замена плит ПАГ-18 S=324 м2 = 27 плит (ППН)
72 | Разборка дорог из сборных железобетонных плит площадью более 3 м2 | 100 м3 | 0.5832
73 | Разработка грунта с погрузкой на автомобили-самосвалы экскаваторами с ковшом вместимостью 1 (1-1,2) м3, группа грунтов 2 | 1000 м3 | 0.094284
74 | Доработка: Разработка грунта вручную в траншеях глубиной до 2 м без креплений с откосами, группа грунтов 1 | 100 м3 | 0.02916
75 | Погрузочные работы при автомобильных перевозках грунта растительного слоя /прим. Глина мягко- и тугопластичная, с примесью щебня, гальки, гравия или строительного мусора до 10 % (плотность 1750кг/ м3 | 1 Т ГРУЗА | 5.103
76 | Перевозка грузов I класса автомобилями-самосвалами грузоподъемностью 10 т работающих вне карьера на расстояние: 40,5 км до 41 км/ Глина мягко- и тугопластичная, с примесью щебня, гальки, гравия или строительного мусора до 10 % (плотность 1750кг/ м3 т.ч. сборник 01 Земляные работы IV. ПРИЛОЖЕНИЯ Приложение 1.1 п.8 б.) | 1 Т ГРУЗА | 170.1
77 | Устройство прослойки из нетканого синтетического материала (НСМ) под покрытием из сборных железобетонных плит полосами | 1000 м2 | 0.324
78 | Полотно иглопробивное для дорожного строительства: «Дорнит-2» | 10 м2 | 32.4
79 | Устройство подстилающих и выравнивающих слоев оснований из песка | 100 м3 | 0.486
80 | Песок природный для строительных: работ средний | м3 | 53.46
81 | Устройство прослойки из нетканого синтетического материала (НСМ) под покрытием из сборных железобетонных плит полосами | 1000 м2 | 0.324
82 | Полотно иглопробивное для дорожного строительства: «Дорнит-2» | 10 м2 | 32.4
83 | Устройство подстилающих и выравнивающих слоев оснований из песка | 100 м3 | 0.486
84 | Песок природный для строительных: работ средний | м3 | 53.46
85 | Устройство дорожных покрытий из сборных прямоугольных железобетонных плит площадью свыше 10,5 м2 | 100 м3 | 0.5832
86 | Горячекатанная арматурная сталь класса А500 С, диаметром: 12 мм | т | 0.040824
87 | Плиты железобетонные покрытий аэродромов | м3 | 58.32
Подраздел: 2.6. Передать плиты от демонтажа 324 м2 =27 штук по Акту между Заказчиком и Подрядчиком. | [5 empty] | Подраздел: 2.6. Передать плиты от демонтажа 324 м2 =27 штук по Акту между Заказчиком и Подрядчиком.
88 | Передать плиты от демонтажа 324 м2 =27 штук по Акту между заказчиком и подрядчиком. | шт. | 27
Подраздел: Возвратные суммы по разделу 2 (ППН)
89 | Асфальтовая крошка*- - при разборке асфальтобетона - 2400 кг/м3; Количество отфрезерованного (возвратного) материала для вывоза автосамосвалами определяется по формуле: Q = S х H х s х Kп , где Q – общее количество отфрезерованного материала, т; S – площадь фрезерования, м2; H – глубина фрезерования, м s– плотность отфрезерованного материала, т/м3. (Среднее значение – 2,4 т/м3); Кп – коэффициент – 1,0). | т | 380.856
| Объемы согласовал: Главный инженер ЗАО "Топливо - заправочный сервис" |  | Яшкин И.В.
[должность,подпись(инициалы,фамилия)]
| Объемы согласовал Начальник отдела ЗАО "Топливо - заправочный сервис" |  | Демидов А.В.
[должность,подпись(инициалы,фамилия)]
14.05.2020 г.

## Объектная смета (hidden)
Smeta.RU (495) 974-1589
Форма 3
г. Москва, Заводское шоссе д.2, Заводское шоссе д. 16, АЗС, ППН - опасный производственный объект (на основании ФЗ- 116 от 21.07.1997г.); - особо опасный, технически сложный объект (на основании ст.48.1 ГК РФ);- склад горюче-смазочных материалов;- объект авиационной инфраструктуры.
(Наименование стройки)
ОБЪЕКТНЫЙ СМЕТНЫЙ РАСЧЕТ |  |  | №1 | [6 empty] | На выполнение работ по ремонту асфальтобетонных площадок АЗС, ППН
(объектная смета)
на строительство (капитальный ремонт) |  |  | На выполнение работ по ремонту асфальтобетонных площадок АЗС, ППН | [6 empty] | На выполнение работ по ремонту асфальтобетонных площадок АЗС, ППН
Сметная стоимость, тыс.руб. |  |  | 1083.539 | тыс.руб.
Средства на оплату труда |  |  | 14.72 | тыс.руб.
Расчетный измеритель единичной стоимости |  |  | 0
Составлен(а) в уровне текущих (прогнозных) цен январь 2000 года
тыс.руб.
№ п/п | Номера сметных расчетов (смет) | Наименование работ и затрат | Сметная стоимость, тыс.руб. |  |  |  |  | Средства на оплату труда, тыс. руб. | Показатели единичной стоимости
|  |  | строите-льных работ | монтажных работ | оборудо-вания, мебели, инвентаря | прочих затрат | Всего
1 | 2 | 3 | 4 | 5 | 6 | 7 | 8 | 9 | 10
1 | 01 - 02 - АТК / 20 | На выполнение работ по ремонту асфальтобетонных площадок АЗС, ППН | 1015.919 | 0 | 0 | 67.62 | 1083.539 | 14.72 | -
|  | ИТОГО: | 1015.919 | 0 | 67.62 | 67.62 | 1083.539 | 14.72
|  | Итого |  |  |  |  | 1083.539 | тыс.руб.
Главный инженер проекта
[подпись(инициалы,фамилия)]
| Составил | Инженер сметчик (ВК-01933/19) |  |  | Шишанова Л.А.
[должность,подпись(инициалы,фамилия)]
| Проверил: | [7 empty] | 14.05.2020 г.
[должность,подпись(инициалы,фамилия)]

## Смета (hidden)
Smeta.RU (495) 974-1589
| "СОГЛАСОВАНО" | [5 empty] | "УТВЕРЖДАЮ"
| Главный инженер, ЗАО "Топливо - заправочный сервис" | [5 empty] | Генеральный директор, ЗАО "Топливо - заправочный сервис"
| ______________________ Яшкин И.В. | [5 empty] | ______________________ Лемешко И.А.
| "_____"________________ 2020 г. | [5 empty] | "_____"________________ 2020 г.
г. Москва, Заводское шоссе д.2, Заводское шоссе д. 16, АЗС, ППН
(наименование стройки)
| ЛОКАЛЬНАЯ СМЕТА № 01 - 02 - АТК / 20 | [10 empty] | ЛОКАЛЬНАЯ СМЕТА № 01 - 02 - АТК / 20
| На выполнение работ по ремонту асфальтобетонных площадок АЗС, ППН | [25 empty] | На выполнение работ по ремонту асфальтобетонных площадок АЗС, ППН
| г. Москва, Заводское шоссе д.2, Заводское шоссе д. 16, АЗС, ППН - опасный производственный объект (на основании ФЗ- 116 от 21.07.1997г.); - особо опасный, технически сложный объект (на основании ст.48.1 ГК РФ);- склад горюче-смазочных материалов;- объект авиационной инфраструктуры. | [25 empty] | На выполнение работ по ремонту асфальтобетонных площадок АЗС, ППН
(наименование работ и затрат, наименование объекта)
Основание:
14.05.2020 г.
базовая цена
|  | Сметная стоимость | [5 empty] | 1083.54 |  | тыс. руб.
|  | Строительные работы | [5 empty] | 1015.919 |  | тыс. руб. |  |  | 1015.919
|  | Монтажные работы | [5 empty] | 0 |  | тыс. руб.
|  | Оборудование | [5 empty] | 0 |  | тыс. руб.
|  | Прочие работы | [5 empty] | 67.621 |  | тыс. руб. |  | 67.621 | 67.621
|  | Нормативная трудоемкость | [5 empty] | 2582.1961 |  | чел. -ч.
|  | Средства на оплату труда | [5 empty] | 26.407 |  | тыс. руб.
|  | Возврат материалов | [7 empty] | тыс. руб.
Строительный объем:
Стоимость ед.стр.объема:
Составлена в базовых ценах 2000 года в редакции ФЕР -2020 | [11 empty] | Письмо ПАО НК Роснефть от 13.11.2019 г. №102-75339 индексы на 4-й квартал 2019 г. Московская область: ФОТ 32,89; ЭММ 12,33; МТР 5,61; ПНР 32,89 Обор 5,01 Прочие 10,14
№ п/п | Шифр расценки и коды ресурсов | Наименование работ и затрат | Ед. изм. | Кол-во единиц | Цена на ед. изм. | Попра-вочные коэфф. | Стоимость в ценах 2001г. | Пункт коэфф. пересчета | Коэфф. пересчета | Стоимость в текущих ценах | ЗТР всего чел.-час
1 | 2 | 3 | 4 | 5 | 6 | 7 | 8 | 9 | 10 | 11 | 12
| Письмо ПАО НК Роснефть от 13.11.2019 г. №102-75339 индексы на 4-й квартал 2019 г. Московская область: ФОТ 32,89; ЭММ 12,33; МТР 5,61; ПНР 32,89 Обор 5,01 Прочие 10,14 | [24 empty] | Письмо ПАО НК Роснефть от 13.11.2019 г. №102-75339 индексы на 4-й квартал 2019 г. Московская область: ФОТ 32,89; ЭММ 12,33; МТР 5,61; ПНР 32,89 Обор 5,01 Прочие 10,14
Раздел: 1-й Этап . АЗС Замена асфальта 1800 м2
Смета составлена в ФЕР-2020
Подраздел: 1.1. Демонтажные работы S=1800 м2 (АЗС)
1 | 27-03-011-02 Поправка: Методика ФЕР519/пр (кап. рем) Прил.2, Табл.3, п. 3 | Срезка поверхностного слоя асфальтобетонных дорожных покрытий с применением импортных фрез при ширине фрезерования до 1300 мм, толщина слоя до 10 см | 100 м2 | 18 | 706.07 | [12 empty] | 578 | 578 | 329 | 330
Объем: 18=1800/100
|  | Зарплата |  |  | 3.55 | )*1,15 | 73 |  | 1 | 73 | [6 empty] | 73
|  | Эксплуатация машин |  |  | 702.09 | )*1,15 | 14533 |  | 1 | 14533
|  | в т.ч. зарплата машинистов |  |  | 16.12 | )*1,15 | 334 |  | 1 | 334 | [6 empty] | 334
|  | Материальные ресурсы |  |  | 0.43 |  | 8 |  | 1 | 8
|  | НР от ФОТ | % | 142 |  |  | 578 |  | 142 | 578
|  | СП от ФОТ | % | 95 | )*0,85=80,75 |  | 330 |  | 81 | 330
|  | Затраты труда | чел-ч | 0.42 |  | )*1,15 |  |  |  |  | 8.694
[6 empty] | 15522 |  |  | 15522 |  | 8.694 |  |  | 15522 | 15522 | 8.694 | [5 empty] | 15522 | 0 | 0 | 0
2 | т03-21-01-032 | Перевозка грузов I класса автомобилями-самосвалами грузоподъемностью 10 т работающих вне карьера на расстояние: на 31,5 км, до 32 км: асфальтобетонного боя | 1 Т ГРУЗА | 302.4 | 20.08 |  | 6072 |  | 1 | 6072 | [7 empty] | 0 | 0 | 0 | 0
Объем: 302,4=18*100*0,07*2,4*1,0
[6 empty] | 6072 |  |  | 6072 |  | 0 |  |  | 6072 | 6072 | 0 | [5 empty] | 6072 | 0 | 0 | 0
Итого по подразделу: 1.1. Демонтажные работы S=1800 м2 (АЗС) | [5 empty] | 21594 |  |  | 21594 |  | 8.694 | [17 empty] | Итого по подразделу: 1.1. Демонтажные работы S=1800 м2 (АЗС)
Подраздел: 1.2. Устройство асфальтового покрытия S=1800 м2 (АЗС)
Верхний слой тип А марка II, толщиной 70 мм
3 | 27-06-020-01 Поправка: Методика ФЕР519/пр (кап. рем) Прил.2, Табл.3, п. 3 | Устройство покрытия толщиной 4 см из горячих асфальтобетонных смесей плотных мелкозернистых типа АБВ, плотность каменных материалов 2,5-2,9 т/м3 | 1000 м2 | 1.8 | 2984.59 | [12 empty] | 1856 | 1856 | 1055 | 1059
Объем: 1,8=1800/1000
|  | Зарплата |  |  | 368.45 | )*1,15 | 763 |  | 1 | 763 | [6 empty] | 763
|  | Эксплуатация машин |  |  | 2385.47 | )*1,15 | 4938 |  | 1 | 4938
|  | в т.ч. зарплата машинистов |  |  | 263.01 | )*1,15 | 544 |  | 1 | 544 | [6 empty] | 544
|  | Материальные ресурсы |  |  | 230.67 |  | 415 |  | 1 | 415
|  | НР от ФОТ | % | 142 |  |  | 1856 |  | 142 | 1856
|  | СП от ФОТ | % | 95 | )*0,85=80,75 |  | 1059 |  | 81 | 1059
|  | Затраты труда | чел-ч | 38.3 |  | )*1,15 |  |  |  |  | 79.281
[6 empty] | 9031 |  |  | 9031 |  | 79.281 |  |  | 9031 | 9031 | 79.281 | [5 empty] | 9031 | 0 | 0 | 0
4 | 01.2.01.01-0019 | Битумы нефтяные дорожные вязкие БНД 60/90, БНД 90/130 | т | 0.01944 | 1690 |  | 33 |  | 1 | 33 | [7 empty] | 0 | 0 | 0 | 0
Объем: 0,01944=1,8*0,0108
[6 empty] | 33 |  |  | 33 |  | 0 |  |  | 33 | 33 | 0 | [5 empty] | 33 | 0 | 0 | 0
5 | 04.2.01.01-0035 | Смеси асфальтобетонные для плотного асфальтобетона (горячие), тип А, марка II | т | 173.88 | 452 |  | 78594 |  | 1 | 78594 | [7 empty] | 0 | 0 | 0 | 0
Объем: 173,88=1,8*96,6
[6 empty] | 78594 |  |  | 78594 |  | 0 |  |  | 78594 | 78594 | 0 | [5 empty] | 78594 | 0 | 0 | 0
6 | 27-06-021-01 Поправка: Методика ФЕР 519/пр (кап. рем) Прил.2, Табл.3, п. 3 | На каждые 0,5 см изменения толщины покрытия добавлять или исключать к расценке 27-06-020-01 | 1000 м2 | 1.8 | 3.97 | [12 empty] | 16 | 16 | 9 | 9
Объем: 1,8=1,8*1000/1000
|  | Зарплата |  |  | 0.87 | )*1,15*6 | 11 |  | 1 | 11 | [6 empty] | 11
|  | Эксплуатация машин |  |  | 3.1 | )*1,15*6 | 39 |  | 1 | 39
|  | НР от ФОТ | % | 142 |  |  | 16 |  | 142 | 16
|  | СП от ФОТ | % | 95 | )*0,85=80,75 |  | 9 |  | 81 | 9
|  | Затраты труда | чел-ч | 0.09 |  | )*1,15*6 |  |  |  |  | 1.1178
[6 empty] | 75 |  |  | 75 |  | 1.1178 |  |  | 75 | 75 | 1.1178 | [5 empty] | 75 | 0 | 0 | 0
7 | 01.2.01.01-0019 | Битумы нефтяные дорожные вязкие БНД 60/90, БНД 90/130 | т | 0.01512 | 1690 |  | 26 |  | 1 | 26 | [7 empty] | 0 | 0 | 0 | 0
Объем: 0,01512=1,8*0,0084
[6 empty] | 26 |  |  | 26 |  | 0 |  |  | 26 | 26 | 0 | [5 empty] | 26 | 0 | 0 | 0
8 | 04.2.01.01-0035 | Смеси асфальтобетонные для плотного асфальтобетона (горячие), тип А, марка II | т | 130.68 | 452 |  | 59067 |  | 1 | 59067 | [7 empty] | 0 | 0 | 0 | 0
Объем: 130,68=1,8*72,6
[6 empty] | 59067 |  |  | 59067 |  | 0 |  |  | 59067 | 59067 | 0 | [5 empty] | 59067 | 0 | 0 | 0
Итого по подразделу: 1.2. Устройство асфальтового покрытия S=1800 м2 (АЗС) | [5 empty] | 146826 |  |  | 146826 |  | 80.3988 | [17 empty] | Итого по подразделу: 1.2. Устройство асфальтового покрытия S=1800 м2 (АЗС)
Подраздел: 1.3. Возвратные суммы от подраздела 1.2 (АЗС)
9 |  | Асфальтовая крошка*- - при разборке асфальтобетона - 2400 кг/м3; Количество отфрезерованного (возвратного) материала для вывоза автосамосвалами определяется по формуле: Q = S х H х s х Kп , где Q – общее количество отфрезерованного материала, т; S – площадь фрезерования, м2; H – глубина фрезерования, м s– плотность отфрезерованного материала, т/м3. (Среднее значение – 2,4 т/м3); Кп=1,0 | т | 302.4 | [13 empty] | 0 | 0 | 0 | 0
[6 empty] | 0 |  |  | 0 |  | 0 |  |  | 0 | 0 | 0 | [5 empty] | 0 | 0 | 0 | 0
Итого по разделу: 1.3. Возвратные суммы от подраздела 1.2 (АЗС) | [5 empty] | 0 |  |  | 0 |  | 0 | [17 empty] | Итого по разделу: 1.3. Возвратные суммы от подраздела 1.2 (АЗС)
Итого по разделу: 1-й Этап . АЗС Замена асфальта 1800 м2 | [5 empty] | 168420 |  |  | 168420 |  | 89.0928 | [17 empty] | Итого по разделу: 1-й Этап . АЗС Замена асфальта 1800 м2
|  | Прямые затраты | [6 empty] | 158500
|  | Стоимость материальных ресурсов (всего) | [6 empty] | 138143
|  | Стоимость оборудования (всего) | [6 empty] | 0
|  | Эксплуатация машин с ЗПМ | [6 empty] | 19510
|  | Эксплуатация машин без ЗПМ | [6 empty] | 18632
|  | ЗП машинистов | [6 empty] | 878
|  | Основная ЗП рабочих | [6 empty] | 847
|  | Прочие работы | [6 empty] | 6072
|  | Накладные расходы | [6 empty] | 2450
|  | Сметная прибыль | [6 empty] | 1398
|  | Всего с НР и СП | [6 empty] | 168420 |  |  | 168420
Раздел: 2-й этап. ППН, Площадка из Плиты ПАГ-18
Подраздел: 2.1. Замена S=2267 м2 асфальтобетонного покрытия на ППН с местами примыкания к площадке из плит: | [27 empty] | Подраздел: 2.1. Замена S=2267 м2 асфальтобетонного покрытия на ППН с местами примыкания к площадке из плит:
Срезка поверхностного слоя асфальтобетонных дорожных покрытий
10 | 27-03-011-02 Поправка: Методика ФЕР519/пр (кап. рем) Прил.2, Табл.3, п. 3 | Срезка поверхностного слоя асфальтобетонных дорожных покрытий с применением импортных фрез при ширине фрезерования до 1300 мм, толщина слоя до 10 см | 100 м2 | 22.67 | 706.07 | [12 empty] | 728 | 728 | 414 | 416
Объем: 22,67=2267/100
|  | Зарплата |  |  | 3.55 | )*1,15 | 93 |  | 1 | 93 | [6 empty] | 93
|  | Эксплуатация машин |  |  | 702.09 | )*1,15 | 18304 |  | 1 | 18304
|  | в т.ч. зарплата машинистов |  |  | 16.12 | )*1,15 | 420 |  | 1 | 420 | [6 empty] | 420
|  | Материальные ресурсы |  |  | 0.43 |  | 10 |  | 1 | 10
|  | НР от ФОТ | % | 142 |  |  | 728 |  | 142 | 728
|  | СП от ФОТ | % | 95 | )*0,85=80,75 |  | 416 |  | 81 | 416
|  | Затраты труда | чел-ч | 0.42 |  | )*1,15 |  |  |  |  | 10.9496
[6 empty] | 19551 |  |  | 19551 |  | 10.9496 |  |  | 19551 | 19551 | 10.9496 | [5 empty] | 19551 | 0 | 0 | 0
11 | т03-21-01-032 | Перевозка грузов I класса автомобилями-самосвалами грузоподъемностью 10 т работающих вне карьера на расстояние: на 31,5 км, до 32 км: асфальтобетонного боя | 1 Т ГРУЗА | 380.856 | 20.08 |  | 7648 |  | 1 | 7648 | [7 empty] | 0 | 0 | 0 | 0
Объем: 380,856=22,67*100*0,07*2,4*1,0
[6 empty] | 7648 |  |  | 7648 |  | 0 |  |  | 7648 | 7648 | 0 | [5 empty] | 7648 | 0 | 0 | 0
Верхний слой S=2267 м2 тип А марка II, мелкозернистой толщиной 70 мм
12 | 27-06-020-01 Поправка: Методика ФЕР519/пр (кап. рем) Прил.2, Табл.3, п. 3 | Устройство покрытия толщиной 4 см из горячих асфальтобетонных смесей плотных мелкозернистых типа АБВ, плотность каменных материалов 2,5-2,9 т/м3 | 1000 м2 | 2.267 | 2984.59 | [12 empty] | 2339 | 2339 | 1330 | 1334
Объем: 2,267=2267/1000
|  | Зарплата |  |  | 368.45 | )*1,15 | 961 |  | 1 | 961 | [6 empty] | 961
|  | Эксплуатация машин |  |  | 2385.47 | )*1,15 | 6219 |  | 1 | 6219
|  | в т.ч. зарплата машинистов |  |  | 263.01 | )*1,15 | 686 |  | 1 | 686 | [6 empty] | 686
|  | Материальные ресурсы |  |  | 230.67 |  | 523 |  | 1 | 523
|  | НР от ФОТ | % | 142 |  |  | 2339 |  | 142 | 2339
|  | СП от ФОТ | % | 95 | )*0,85=80,75 |  | 1334 |  | 81 | 1334
|  | Затраты труда | чел-ч | 38.3 |  | )*1,15 |  |  |  |  | 99.85
[6 empty] | 11376 |  |  | 11376 |  | 99.85 |  |  | 11376 | 11376 | 99.85 | [5 empty] | 11376 | 0 | 0 | 0
13 | 01.2.01.01-0019 | Битумы нефтяные дорожные вязкие БНД 60/90, БНД 90/130 | т | 0.024484 | 1690 |  | 41 |  | 1 | 41 | [7 empty] | 0 | 0 | 0 | 0
Объем: 0,0244836=2,267*0,0108
[6 empty] | 41 |  |  | 41 |  | 0 |  |  | 41 | 41 | 0 | [5 empty] | 41 | 0 | 0 | 0
14 | 04.2.01.01-0035 | Смеси асфальтобетонные для плотного асфальтобетона (горячие), тип А, марка II | т | 218.9922 | 452 |  | 98984 |  | 1 | 98984 | [7 empty] | 0 | 0 | 0 | 0
Объем: 218,9922=2,267*96,6
[6 empty] | 98984 |  |  | 98984 |  | 0 |  |  | 98984 | 98984 | 0 | [5 empty] | 98984 | 0 | 0 | 0
15 | 27-06-021-01 Поправка: Методика ФЕР 519/пр (кап. рем) Прил.2, Табл.3, п. 3 | На каждые 0,5 см изменения толщины покрытия добавлять или исключать к расценке 27-06-020-01 | 1000 м2 | 2.267 | 3.97 | [12 empty] | 20 | 20 | 11 | 11
Объем: 2,267=2267/1000
|  | Зарплата |  |  | 0.87 | )*1,15*6 | 14 |  | 1 | 14 | [6 empty] | 14
|  | Эксплуатация машин |  |  | 3.1 | )*1,15*6 | 48 |  | 1 | 48
|  | НР от ФОТ | % | 142 |  |  | 20 |  | 142 | 20
|  | СП от ФОТ | % | 95 | )*0,85=80,75 |  | 11 |  | 81 | 11
|  | Затраты труда | чел-ч | 0.09 |  | )*1,15*6 |  |  |  |  | 1.4078
[6 empty] | 93 |  |  | 93 |  | 1.4078 |  |  | 93 | 93 | 1.4078 | [5 empty] | 93 | 0 | 0 | 0
16 | 01.2.01.01-0019 | Битумы нефтяные дорожные вязкие БНД 60/90, БНД 90/130 | т | 0.019043 | 1690 |  | 32 |  | 1 | 32 | [7 empty] | 0 | 0 | 0 | 0
Объем: 0,0190428=2,267*0,0084
[6 empty] | 32 |  |  | 32 |  | 0 |  |  | 32 | 32 | 0 | [5 empty] | 32 | 0 | 0 | 0
17 | 04.2.01.01-0035 | Смеси асфальтобетонные для плотного асфальтобетона (горячие), тип А, марка II | т | 164.5842 | 452 |  | 74392 |  | 1 | 74392 | [7 empty] | 0 | 0 | 0 | 0
Объем: 164,5842=2,267*72,6
[6 empty] | 74392 |  |  | 74392 |  | 0 |  |  | 74392 | 74392 | 0 | [5 empty] | 74392 | 0 | 0 | 0
Итого по подразделу: 2.1. Замена S=2267 м2 асфальтобетонного покрытия на ППН с местами примыкания к площадке из плит: | [5 empty] | 212117 |  |  | 212117 |  | 112.2074 | [17 empty] | Итого по подразделу: 2.1. Замена S=2267 м2 асфальтобетонного покрытия на ППН с местами примыкания к площадке из плит:
Подраздел: 2.2. Устройство корыта S=294 м2 глубиной 0,62 м . ППН
18 | 01-01-013-02 Поправка: Методика ФЕР519/пр (кап. рем) Прил.2, Табл.3, п. 3 | Разработка грунта с погрузкой на автомобили-самосвалы экскаваторами с ковшом вместимостью 1 (1-1,2) м3, группа грунтов 2/ Глина мягко- и тугопластичная, с примесью щебня, гальки, гравия или строительного мусора до 10 % | 1000 м3 | 0.17681 | 2297.01 | [12 empty] | 63 | 63 | 28 | 28
Объем: 0,1768116=(294*0,62)/1000*0,97
|  | Зарплата |  |  | 53.82 | )*1,15 | 11 |  | 1 | 11 | [6 empty] | 11
|  | Эксплуатация машин |  |  | 2238.85 | )*1,15 | 455 |  | 1 | 455
|  | в т.ч. зарплата машинистов |  |  | 270 | )*1,15 | 55 |  | 1 | 55 | [6 empty] | 55
|  | Материальные ресурсы |  |  | 4.34 |  | 1 |  | 1 | 1
|  | НР от ФОТ | % | 95 |  |  | 63 |  | 95 | 63
|  | СП от ФОТ | % | 50 | )*0,85=42,5 |  | 28 |  | 43 | 28
|  | Затраты труда | чел-ч | 6.9 |  | )*1,15 |  |  |  |  | 1.403
[6 empty] | 558 |  |  | 558 |  | 1.403 |  |  | 558 | 558 | 1.403 | [5 empty] | 558 | 0 | 0 | 0
19 | 01-02-057-01 Поправка: Методика ФЕР519/пр (кап. рем) Прил.2, Табл.3, п. 3 | Доработка: Разработка грунта вручную в траншеях глубиной до 2 м без креплений с откосами, группа грунтов 1 | 100 м3 | 0.054684 | 920.4 | [12 empty] | 46 | 46 | 22 | 22
Объем: 0,054684=(294*0,62)/100*0,03
|  | Зарплата |  |  | 920.4 | *1,15 | 58 |  | 1 | 58 | [6 empty] | 58
|  | НР от ФОТ | % | 80 |  |  | 46 |  | 80 | 46
|  | СП от ФОТ | % | 45 | )*0,85=38,25 |  | 22 |  | 38 | 22
|  | Затраты труда | чел-ч | 118 |  | *1,15 |  |  |  |  | 7.4206
[6 empty] | 126 |  |  | 126 |  | 7.4206 |  |  | 126 | 126 | 7.4206 | [5 empty] | 126 | 0 | 0 | 0
20 | т01-01-01-039 Поправка: Методика ФЕР519/пр (кап. рем) Прил.2, Табл.3, п. 3 | Погрузочные работы при автомобильных перевозках грунта растительного слоя/ прим. Глина мягко- и тугопластичная, с примесью щебня, гальки, гравия или строительного мусора до 10 % (плотность 1750кг/ м3 | 1 Т ГРУЗА | 9.5697 | 3.96 |  | 38 |  | 1 | 38 | [7 empty] | 0 | 0 | 0 | 0
Объем: 9,5697=294*0,62*1,75*0,03
[6 empty] | 38 |  |  | 38 |  | 0 |  |  | 38 | 38 | 0 | [5 empty] | 38 | 0 | 0 | 0
21 | т03-21-01-041 | Перевозка грузов I класса автомобилями-самосвалами грузоподъемностью 10 т работающих вне карьера на расстояние: 40,5 км до 41 км/ Глина мягко- и тугопластичная, с примесью щебня, гальки, гравия или строительного мусора до 10 % (плотность 1750кг/ м3 т.ч. сборник 01 Земляные работы IV. ПРИЛОЖЕНИЯ Приложение 1.1 п.8 б.) | 1 Т ГРУЗА | 318.99 | 23.62 |  | 7535 |  | 1 | 7535 | [7 empty] | 0 | 0 | 0 | 0
Объем: 318,99=(294*0,62)*1,75
[6 empty] | 7535 |  |  | 7535 |  | 0 |  |  | 7535 | 7535 | 0 | [5 empty] | 7535 | 0 | 0 | 0
| Устройство подстилающих слоев из песка h=300 мм, в плотном теле. S=294 м2. | [24 empty] | Устройство подстилающих слоев из песка h=300 мм, в плотном теле. S=294 м2.
22 | 27-04-001-01 Поправка: Методика ФЕР519/пр (кап. рем) Прил.2, Табл.3, п. 3 | Устройство подстилающих и выравнивающих слоев оснований из песка | 100 м3 | 0.882 | 2271.41 | [12 empty] | 422 | 422 | 240 | 241
Объем: 0,882=(294*0,3)/100
|  | Зарплата |  |  | 115.49 | )*1,15 | 117 |  | 1 | 117 | [6 empty] | 117
|  | Эксплуатация машин |  |  | 2143.72 | )*1,15 | 2174 |  | 1 | 2174
|  | в т.ч. зарплата машинистов |  |  | 177.59 | )*1,15 | 180 |  | 1 | 180 | [6 empty] | 180
|  | Материальные ресурсы |  |  | 12.2 |  | 11 |  | 1 | 11
|  | НР от ФОТ | % | 142 |  |  | 422 |  | 142 | 422
|  | СП от ФОТ | % | 95 | )*0,85=80,75 |  | 241 |  | 81 | 241
|  | Затраты труда | чел-ч | 14.4 |  | )*1,15 |  |  |  |  | 14.6059
[6 empty] | 2965 |  |  | 2965 |  | 14.6059 |  |  | 2965 | 2965 | 14.6059 | [5 empty] | 2965 | 0 | 0 | 0
23 | 02.3.01.02-0015 | Песок природный для строительных: работ средний | м3 | 97.02 | 55.26 |  | 5361 |  | 1 | 5361 | [7 empty] | 0 | 0 | 0 | 0
Объем: 97,02=0,882*110
[6 empty] | 5361 |  |  | 5361 |  | 0 |  |  | 5361 | 5361 | 0 | [5 empty] | 5361 | 0 | 0 | 0
Устройство бетонного основания t=180 мм
24 | 27-06-002-03 Поправка: Методика ФЕР519/пр (кап. рем) Прил.2, Табл.3, п. 3 | Устройство цементобетонных однослойных покрытий механизированным способом с разгрузкой бетона со смежной полосы покрытия без применения мостика, толщина слоя 18 см | 1000 м2 | 0.294 | 12208.84 | [12 empty] | 1115 | 1115 | 634 | 636
Объем: 0,294=294/1000
|  | Зарплата |  |  | 1512.8 | )*1,15 | 511 |  | 1 | 511 | [6 empty] | 511
|  | Эксплуатация машин |  |  | 6361.87 | )*1,15 | 2151 |  | 1 | 2151
|  | в т.ч. зарплата машинистов |  |  | 809.83 | )*1,15 | 274 |  | 1 | 274 | [6 empty] | 274
|  | Материальные ресурсы |  |  | 4334.17 |  | 1274 |  | 1 | 1274
|  | НР от ФОТ | % | 142 |  |  | 1115 |  | 142 | 1115
|  | СП от ФОТ | % | 95 | )*0,85=80,75 |  | 636 |  | 81 | 636
|  | Затраты труда | чел-ч | 155 |  | )*1,15 |  |  |  |  | 52.4055
24,1 | 02.3.01.02-1012 | Песок природный II класс, средний, круглые сита | м3 | -4.41 | 59.99 |  | -265 |  | 1 | -265 | [7 empty] | 0 | 0 | 0 | 0 | -265 | 0 | 0 | 0
[6 empty] | 5422 |  |  | 5422 |  | 52.4055 |  |  | 5422 | 5422 | 52.4055 | [5 empty] | 5687 | 0 | 0 | 0
25 | 08.4.03.03-0004 | Горячекатанная арматурная сталь класса А500 С, диаметром: 12 мм | т | 0.0294 | 5584.58 |  | 164 |  | 1 | 164 | [7 empty] | 0 | 0 | 0 | 0
Объем: 0,0294=0,294*0,1
[6 empty] | 164 |  |  | 164 |  | 0 |  |  | 164 | 164 | 0 | [5 empty] | 164 | 0 | 0 | 0
26 | 04.1.02.03-0047 | Смеси бетонные тяжелого бетона (БСТ) для дорожных и аэродромных покрытий и оснований, крупность заполнителя 20 мм, класс В27,5 (М350) | м3 | 54.096 | 819.86 |  | 44351 |  | 1 | 44351 | [7 empty] | 0 | 0 | 0 | 0
Объем: 54,096=0,294*184
[6 empty] | 44351 |  |  | 44351 |  | 0 |  |  | 44351 | 44351 | 0 | [5 empty] | 44351 | 0 | 0 | 0
| Устройство 294 м2 нижнего слоя толщиной 70 мм слой тип А марка II, крупнозернистой смесью | [24 empty] | Устройство 294 м2 нижнего слоя толщиной 70 мм слой тип А марка II, крупнозернистой смесью
27 | 27-06-020-03 Поправка: Методика ФЕР519/пр (кап. рем) Прил.2, Табл.3, п. 3 | Устройство покрытия толщиной 4 см из горячих асфальтобетонных смесей плотных крупнозернинистых типа АБ, плотность каменных материалов 2,5-2,9 т/м3 | 1000 м2 | 0.294 | 2984.59 | [12 empty] | 304 | 304 | 173 | 173
Объем: 0,294=294/1000
|  | Зарплата |  |  | 368.45 | )*1,15 | 125 |  | 1 | 125 | [6 empty] | 125
|  | Эксплуатация машин |  |  | 2385.47 | )*1,15 | 807 |  | 1 | 807
|  | в т.ч. зарплата машинистов |  |  | 263.01 | )*1,15 | 89 |  | 1 | 89 | [6 empty] | 89
|  | Материальные ресурсы |  |  | 230.67 |  | 68 |  | 1 | 68
|  | НР от ФОТ | % | 142 |  |  | 304 |  | 142 | 304
|  | СП от ФОТ | % | 95 | )*0,85=80,75 |  | 173 |  | 81 | 173
|  | Затраты труда | чел-ч | 38.3 |  | )*1,15 |  |  |  |  | 12.9492
[6 empty] | 1477 |  |  | 1477 |  | 12.9492 |  |  | 1477 | 1477 | 12.9492 | [5 empty] | 1477 | 0 | 0 | 0
28 | 01.2.01.01-0019 | Битумы нефтяные дорожные вязкие БНД 60/90, БНД 90/130 | т | 0.0031752 | 1690 |  | 5 |  | 1 | 5 | [7 empty] | 0 | 0 | 0 | 0
Объем: 0,0031752=0,294*0,0108
[6 empty] | 5 |  |  | 5 |  | 0 |  |  | 5 | 5 | 0 | [5 empty] | 5 | 0 | 0 | 0
29 | 04.2.01.01-0035 | Смеси асфальтобетонные для плотного асфальтобетона (горячие), тип А, марка II | т | 28.1652 | 452 |  | 12731 |  | 1 | 12731 | [7 empty] | 0 | 0 | 0 | 0
Объем: 28,1652=0,294*95,8
[6 empty] | 12731 |  |  | 12731 |  | 0 |  |  | 12731 | 12731 | 0 | [5 empty] | 12731 | 0 | 0 | 0
30 | 27-06-021-03 | На каждые 0,5 см изменения толщины покрытия добавлять или исключать к расценке 27-06-020-03 | 1000 м2 | 0.294 | 3.79 | [12 empty] | 3 | 3 | 2 | 2
Объем: 0,294=294/1000
|  | Зарплата |  |  | 0.87 | )*1,15*6 | 2 |  | 1 | 2 | [6 empty] | 2
|  | Эксплуатация машин |  |  | 2.92 | )*1,15*6 | 6 |  | 1 | 6
|  | НР от ФОТ | % | 142 |  |  | 3 |  | 142 | 3
|  | СП от ФОТ | % | 95 | )*0,85=80,75 |  | 2 |  | 81 | 2
|  | Затраты труда | чел-ч | 0.09 |  | )*1,15*6 |  |  |  |  | 0.18257
[6 empty] | 13 |  |  | 13 |  | 0.18257 |  |  | 13 | 13 | 0.18257 | [5 empty] | 13 | 0 | 0 | 0
31 | 01.2.01.01-0019 | Битумы нефтяные дорожные вязкие БНД 60/90, БНД 90/130 | т | 0.0024696 | 1690 |  | 4 |  | 1 | 4 | [7 empty] | 0 | 0 | 0 | 0
Объем: 0,0024696=0,294*0,0084
[6 empty] | 4 |  |  | 4 |  | 0 |  |  | 4 | 4 | 0 | [5 empty] | 4 | 0 | 0 | 0
32 | 04.2.01.01-0035 | Смеси асфальтобетонные для плотного асфальтобетона (горячие), тип А, марка II | т | 21.168 | 452 |  | 9568 |  | 1 | 9568 | [7 empty] | 0 | 0 | 0 | 0
Объем: 21,168=0,294*72
[6 empty] | 9568 |  |  | 9568 |  | 0 |  |  | 9568 | 9568 | 0 | [5 empty] | 9568 | 0 | 0 | 0
Верхний слой тип А марка II, мелкозернистой толщиной 70 мм
33 | 27-06-020-01 Поправка: Методика ФЕР519/пр (кап. рем) Прил.2, Табл.3, п. 3 | Устройство покрытия толщиной 4 см из горячих асфальтобетонных смесей плотных мелкозернистых типа АБВ, плотность каменных материалов 2,5-2,9 т/м3 | 1000 м2 | 0.294 | 2984.59 | [12 empty] | 304 | 304 | 173 | 173
Объем: 0,294=294/1000
|  | Зарплата |  |  | 368.45 | )*1,15 | 125 |  | 1 | 125 | [6 empty] | 125
|  | Эксплуатация машин |  |  | 2385.47 | )*1,15 | 807 |  | 1 | 807
|  | в т.ч. зарплата машинистов |  |  | 263.01 | )*1,15 | 89 |  | 1 | 89 | [6 empty] | 89
|  | Материальные ресурсы |  |  | 230.67 |  | 68 |  | 1 | 68
|  | НР от ФОТ | % | 142 |  |  | 304 |  | 142 | 304
|  | СП от ФОТ | % | 95 | )*0,85=80,75 |  | 173 |  | 81 | 173
|  | Затраты труда | чел-ч | 38.3 |  | )*1,15 |  |  |  |  | 12.9492
[6 empty] | 1477 |  |  | 1477 |  | 12.9492 |  |  | 1477 | 1477 | 12.9492 | [5 empty] | 1477 | 0 | 0 | 0
34 | 01.2.01.01-0019 | Битумы нефтяные дорожные вязкие БНД 60/90, БНД 90/130 | т | 0.0031752 | 1690 |  | 5 |  | 1 | 5 | [7 empty] | 0 | 0 | 0 | 0
Объем: 0,0031752=0,294*0,0108
[6 empty] | 5 |  |  | 5 |  | 0 |  |  | 5 | 5 | 0 | [5 empty] | 5 | 0 | 0 | 0
35 | 04.2.01.01-0035 | Смеси асфальтобетонные для плотного асфальтобетона (горячие), тип А, марка II | т | 28.4004 | 452 |  | 12837 |  | 1 | 12837 | [7 empty] | 0 | 0 | 0 | 0
Объем: 28,4004=0,294*96,6
[6 empty] | 12837 |  |  | 12837 |  | 0 |  |  | 12837 | 12837 | 0 | [5 empty] | 12837 | 0 | 0 | 0
36 | 27-06-021-01 Поправка: Методика ФЕР 519/пр (кап. рем) Прил.2, Табл.3, п. 3 | На каждые 0,5 см изменения толщины покрытия добавлять или исключать к расценке 27-06-020-01 | 1000 м2 | 0.294 | 3.97 | [12 empty] | 3 | 3 | 2 | 2
Объем: 0,294=294/1000
|  | Зарплата |  |  | 0.87 | )*1,15*6 | 2 |  | 1 | 2 | [6 empty] | 2
|  | Эксплуатация машин |  |  | 3.1 | )*1,15*6 | 6 |  | 1 | 6
|  | НР от ФОТ | % | 142 |  |  | 3 |  | 142 | 3
|  | СП от ФОТ | % | 95 | )*0,85=80,75 |  | 2 |  | 81 | 2
|  | Затраты труда | чел-ч | 0.09 |  | )*1,15*6 |  |  |  |  | 0.18257
[6 empty] | 13 |  |  | 13 |  | 0.18257 |  |  | 13 | 13 | 0.18257 | [5 empty] | 13 | 0 | 0 | 0
37 | 01.2.01.01-0019 | Битумы нефтяные дорожные вязкие БНД 60/90, БНД 90/130 | т | 0.0024696 | 1690 |  | 4 |  | 1 | 4 | [7 empty] | 0 | 0 | 0 | 0
Объем: 0,0024696=0,294*0,0084
[6 empty] | 4 |  |  | 4 |  | 0 |  |  | 4 | 4 | 0 | [5 empty] | 4 | 0 | 0 | 0
38 | 04.2.01.01-0035 | Смеси асфальтобетонные для плотного асфальтобетона (горячие), тип А, марка II | т | 21.3444 | 452 |  | 9648 |  | 1 | 9648 | [7 empty] | 0 | 0 | 0 | 0
Объем: 21,3444=0,294*72,6
[6 empty] | 9648 |  |  | 9648 |  | 0 |  |  | 9648 | 9648 | 0 | [5 empty] | 9648 | 0 | 0 | 0
Итого по подразделу: 2.2. Устройство корыта S=294 м2 глубиной 0,62 м . ППН | [5 empty] | 114302 |  |  | 114302 |  | 102.0986 | [17 empty] | Итого по подразделу: 2.2. Устройство корыта S=294 м2 глубиной 0,62 м . ППН
Подраздел: 2.3. Устройство S=700 м2 корыта H=0.4 м под асфальтовое покрытие. ППН | [27 empty] | Подраздел: 2.3. Устройство S=700 м2 корыта H=0.4 м под асфальтовое покрытие. ППН
39 | 01-01-013-02 Поправка: Методика ФЕР519/пр (кап. рем) Прил.2, Табл.3, п. 3 | Разработка грунта с погрузкой на автомобили-самосвалы экскаваторами с ковшом вместимостью 1 (1-1,2) м3, группа грунтов 2/ Глина мягко- и тугопластичная, с примесью щебня, гальки, гравия или строительного мусора до 10 % | 1000 м3 | 0.2716 | 2297.01 | [12 empty] | 96 | 96 | 43 | 43
Объем: 0,2716=(700*0,4)/1000*0,97
|  | Зарплата |  |  | 53.82 | )*1,15 | 17 |  | 1 | 17 | [6 empty] | 17
|  | Эксплуатация машин |  |  | 2238.85 | )*1,15 | 699 |  | 1 | 699
|  | в т.ч. зарплата машинистов |  |  | 270 | )*1,15 | 84 |  | 1 | 84 | [6 empty] | 84
|  | Материальные ресурсы |  |  | 4.34 |  | 1 |  | 1 | 1
|  | НР от ФОТ | % | 95 |  |  | 96 |  | 95 | 96
|  | СП от ФОТ | % | 50 | )*0,85=42,5 |  | 43 |  | 43 | 43
|  | Затраты труда | чел-ч | 6.9 |  | )*1,15 |  |  |  |  | 2.1551
[6 empty] | 856 |  |  | 856 |  | 2.1551 |  |  | 856 | 856 | 2.1551 | [5 empty] | 856 | 0 | 0 | 0
40 | 01-02-057-01 Поправка: Методика ФЕР519/пр (кап. рем) Прил.2, Табл.3, п. 3 | Доработка: Разработка грунта вручную в траншеях глубиной до 2 м без креплений с откосами, группа грунтов 1 | 100 м3 | 0.084 | 920.4 | [12 empty] | 71 | 71 | 34 | 34
Объем: 0,084=(700*0,4)/100*0,03
|  | Зарплата |  |  | 920.4 | *1,15 | 89 |  | 1 | 89 | [6 empty] | 89
|  | НР от ФОТ | % | 80 |  |  | 71 |  | 80 | 71
|  | СП от ФОТ | % | 45 | )*0,85=38,25 |  | 34 |  | 38 | 34
|  | Затраты труда | чел-ч | 118 |  | *1,15 |  |  |  |  | 11.3988
[6 empty] | 194 |  |  | 194 |  | 11.3988 |  |  | 194 | 194 | 11.3988 | [5 empty] | 194 | 0 | 0 | 0
41 | т01-01-01-039 | Погрузочные работы при автомобильных перевозках грунта растительного слоя/ прим. Глина мягко- и тугопластичная, с примесью щебня, гальки, гравия или строительного мусора до 10 % (плотность 1750кг/ м3 | 1 Т ГРУЗА | 14.7 | 3.96 |  | 58 |  | 1 | 58 | [7 empty] | 0 | 0 | 0 | 0
Объем: 14,7=(700*0,4)*1,75*0,03
[6 empty] | 58 |  |  | 58 |  | 0 |  |  | 58 | 58 | 0 | [5 empty] | 58 | 0 | 0 | 0
42 | т03-21-01-041 | Перевозка грузов I класса автомобилями-самосвалами грузоподъемностью 10 т работающих вне карьера на расстояние: 40,5 км до 41 км/ Глина мягко- и тугопластичная, с примесью щебня, гальки, гравия или строительного мусора до 10 % (плотность 1750кг/ м3 т.ч. сборник 01 Земляные работы IV. ПРИЛОЖЕНИЯ Приложение 1.1 п.8 б.) | 1 Т ГРУЗА | 490 | 23.62 |  | 11574 |  | 1 | 11574 | [7 empty] | 0 | 0 | 0 | 0
Объем: 490=(700*0,4)*1,75
[6 empty] | 11574 |  |  | 11574 |  | 0 |  |  | 11574 | 11574 | 0 | [5 empty] | 11574 | 0 | 0 | 0
Устройство подстилающих слоев из щебня h=20 мм, в плотном теле. S=700 м2.
43 | 27-04-001-04 Поправка: Методика ФЕР519/пр (кап. рем) Прил.2, Табл.3, п. 3 | Устройство подстилающих и выравнивающих слоев оснований из щебня (Эксплуатация машин (письмо ПАО "НК "Роснефть" от 12.07.2019 №03/85 если предел прочности на сжатие свыше 68,6 (700 кг/см2) до 98,1 (1000 кг/см2) К=0,8 к ЭММ)) | 100 м3 | 1.4 | 3529.16 | [12 empty] | 906 | 906 | 515 | 517
Объем: 1,4=(700*0,2)/100
|  | Зарплата |  |  | 173.23 | )*1,15 | 279 |  | 1 | 279 | [6 empty] | 279
|  | Эксплуатация машин |  |  | 3338.85 | )*1,15*0,8 | 4300 |  | 1 | 4300 |  | письму ПАО "НК "Роснефть" от 12.07.2019 №03/85 если предел прочности на сжатие до 68,6 мПа (700 кг/см2) К=0,65 к ЭММ; если предел прочности на сжатие свыше 68,6 (700 кг/см2) до 98,1 (1000 кг/см2) К=0,8 к ЭММ | 4300.4388
|  | в т.ч. зарплата машинистов |  |  | 278.65 | )*1,15*0,8 | 359 |  | 1 | 359 | [6 empty] | 359
|  | Материальные ресурсы |  |  | 17.08 |  | 24 |  | 1 | 24
|  | НР от ФОТ | % | 142 |  |  | 906 |  | 142 | 906
|  | СП от ФОТ | % | 95 | )*0,85=80,75 |  | 517 |  | 81 | 517
|  | Затраты труда | чел-ч | 21.6 |  | )*1,15 |  |  |  |  | 34.776
[6 empty] | 6026 |  |  | 6026 |  | 34.776 |  |  | 6026 | 6026 | 34.776 | [5 empty] | 6026 | 0 | 0 | 0
44 | 02.2.05.04-0082 | Щебень из природного камня для строительных работ марка 400, фракция 20-40 мм | м3 | 176.4 | 91.5 |  | 16141 |  | 1 | 16141 | [7 empty] | 0 | 0 | 0 | 0
Объем: 176,4=1,4*126
[6 empty] | 16141 |  |  | 16141 |  | 0 |  |  | 16141 | 16141 | 0 | [5 empty] | 16141 | 0 | 0 | 0
| Устройство нижнего слоя толщиной 100 мм слой тип А марка II, крупнозернистой смесью | [24 empty] | Устройство нижнего слоя толщиной 100 мм слой тип А марка II, крупнозернистой смесью
45 | 27-06-020-03 Поправка: Методика ФЕР519/пр (кап. рем) Прил.2, Табл.3, п. 3 | Устройство покрытия толщиной 4 см из горячих асфальтобетонных смесей плотных крупнозернинистых типа АБ, плотность каменных материалов 2,5-2,9 т/м3 | 1000 м2 | 0.7 | 2984.59 | [12 empty] | 723 | 723 | 411 | 412
Объем: 0,7=700/1000
|  | Зарплата |  |  | 368.45 | )*1,15 | 297 |  | 1 | 297 | [6 empty] | 297
|  | Эксплуатация машин |  |  | 2385.47 | )*1,15 | 1920 |  | 1 | 1920
|  | в т.ч. зарплата машинистов |  |  | 263.01 | )*1,15 | 212 |  | 1 | 212 | [6 empty] | 212
|  | Материальные ресурсы |  |  | 230.67 |  | 161 |  | 1 | 161
|  | НР от ФОТ | % | 142 |  |  | 723 |  | 142 | 723
|  | СП от ФОТ | % | 95 | )*0,85=80,75 |  | 412 |  | 81 | 412
|  | Затраты труда | чел-ч | 38.3 |  | )*1,15 |  |  |  |  | 30.8315
[6 empty] | 3513 |  |  | 3513 |  | 30.8315 |  |  | 3513 | 3513 | 30.8315 | [5 empty] | 3513 | 0 | 0 | 0
46 | 01.2.01.01-0019 | Битумы нефтяные дорожные вязкие БНД 60/90, БНД 90/130 | т | 0.00756 | 1690 |  | 13 |  | 1 | 13 | [7 empty] | 0 | 0 | 0 | 0
Объем: 0,00756=0,7*0,0108
[6 empty] | 13 |  |  | 13 |  | 0 |  |  | 13 | 13 | 0 | [5 empty] | 13 | 0 | 0 | 0
47 | 04.2.01.01-0035 | Смеси асфальтобетонные для плотного асфальтобетона (горячие), тип А, марка II | т | 67.06 | 452 |  | 30311 |  | 1 | 30311 | [7 empty] | 0 | 0 | 0 | 0
Объем: 67,06=0,7*95,8
[6 empty] | 30311 |  |  | 30311 |  | 0 |  |  | 30311 | 30311 | 0 | [5 empty] | 30311 | 0 | 0 | 0
48 | 27-06-021-03 Поправка: Методика ФЕР519/пр (кап. рем) Прил.2, Табл.3, п. 3 | На каждые 0,5 см изменения толщины покрытия добавлять или исключать к расценке 27-06-020-03 | 1000 м2 | 0.7 | 3.79 | [12 empty] | 11 | 11 | 6 | 6
Объем: 0,7=700/1000
|  | Зарплата |  |  | 0.87 | )*1,15*12 | 8 |  | 1 | 8 | [6 empty] | 8
|  | Эксплуатация машин |  |  | 2.92 | )*1,15*12 | 28 |  | 1 | 28
|  | НР от ФОТ | % | 142 |  |  | 11 |  | 142 | 11
|  | СП от ФОТ | % | 95 | )*0,85=80,75 |  | 6 |  | 81 | 6
|  | Затраты труда | чел-ч | 0.09 |  | )*1,15*12 |  |  |  |  | 0.8694
[6 empty] | 53 |  |  | 53 |  | 0.8694 |  |  | 53 | 53 | 0.8694 | [5 empty] | 53 | 0 | 0 | 0
49 | 01.2.01.01-0019 | Битумы нефтяные дорожные вязкие БНД 60/90, БНД 90/130 | т | 0.012718 | 1690 |  | 21 |  | 1 | 21 | [7 empty] | 0 | 0 | 0 | 0
Объем: 0,0127176=0,7*0,018168
[6 empty] | 21 |  |  | 21 |  | 0 |  |  | 21 | 21 | 0 | [5 empty] | 21 | 0 | 0 | 0
50 | 04.2.01.01-0035 | Смеси асфальтобетонные для плотного асфальтобетона (горячие), тип А, марка II | т | 100.8 | 452 |  | 45562 |  | 1 | 45562 | [7 empty] | 0 | 0 | 0 | 0
Объем: 100,8=0,7*144
[6 empty] | 45562 |  |  | 45562 |  | 0 |  |  | 45562 | 45562 | 0 | [5 empty] | 45562 | 0 | 0 | 0
Верхний слой тип А марка II, мелкозернистой толщиной 100 мм
51 | 27-06-020-01 Поправка: Методика ФЕР519/пр (кап. рем) Прил.2, Табл.3, п. 3 | Устройство покрытия толщиной 4 см из горячих асфальтобетонных смесей плотных мелкозернистых типа АБВ, плотность каменных материалов 2,5-2,9 т/м3 | 1000 м2 | 0.7 | 2984.59 | [12 empty] | 723 | 723 | 411 | 412
Объем: 0,7=700/1000
|  | Зарплата |  |  | 368.45 | )*1,15 | 297 |  | 1 | 297 | [6 empty] | 297
|  | Эксплуатация машин |  |  | 2385.47 | )*1,15 | 1920 |  | 1 | 1920
|  | в т.ч. зарплата машинистов |  |  | 263.01 | )*1,15 | 212 |  | 1 | 212 | [6 empty] | 212
|  | Материальные ресурсы |  |  | 230.67 |  | 161 |  | 1 | 161
|  | НР от ФОТ | % | 142 |  |  | 723 |  | 142 | 723
|  | СП от ФОТ | % | 95 | )*0,85=80,75 |  | 412 |  | 81 | 412
|  | Затраты труда | чел-ч | 38.3 |  | )*1,15 |  |  |  |  | 30.8315
[6 empty] | 3513 |  |  | 3513 |  | 30.8315 |  |  | 3513 | 3513 | 30.8315 | [5 empty] | 3513 | 0 | 0 | 0
52 | 01.2.01.01-0019 | Битумы нефтяные дорожные вязкие БНД 60/90, БНД 90/130 | т | 0.00756 | 1690 |  | 13 |  | 1 | 13 | [7 empty] | 0 | 0 | 0 | 0
Объем: 0,00756=0,7*0,0108
[6 empty] | 13 |  |  | 13 |  | 0 |  |  | 13 | 13 | 0 | [5 empty] | 13 | 0 | 0 | 0
53 | 04.2.01.01-0035 | Смеси асфальтобетонные для плотного асфальтобетона (горячие), тип А, марка II | т | 67.62 | 452 |  | 30564 |  | 1 | 30564 | [7 empty] | 0 | 0 | 0 | 0
Объем: 67,62=0,7*96,6
[6 empty] | 30564 |  |  | 30564 |  | 0 |  |  | 30564 | 30564 | 0 | [5 empty] | 30564 | 0 | 0 | 0
54 | 27-06-021-01 Поправка: Методика ФЕР 519/пр (кап. рем) Прил.2, Табл.3, п. 3 | На каждые 0,5 см изменения толщины покрытия добавлять или исключать к расценке 27-06-020-01 | 1000 м2 | 0.7 | 3.97 | [12 empty] | 11 | 11 | 6 | 6
Объем: 0,7=0,7*1000/1000
|  | Зарплата |  |  | 0.87 | )*1,15*12 | 8 |  | 1 | 8 | [6 empty] | 8
|  | Эксплуатация машин |  |  | 3.1 | )*1,15*12 | 30 |  | 1 | 30
|  | НР от ФОТ | % | 142 |  |  | 11 |  | 142 | 11
|  | СП от ФОТ | % | 95 | )*0,85=80,75 |  | 6 |  | 81 | 6
|  | Затраты труда | чел-ч | 0.09 |  | )*1,15*12 |  |  |  |  | 0.8694
[6 empty] | 55 |  |  | 55 |  | 0.8694 |  |  | 55 | 55 | 0.8694 | [5 empty] | 55 | 0 | 0 | 0
55 | 01.2.01.01-0019 | Битумы нефтяные дорожные вязкие БНД 60/90, БНД 90/130 | т | 0.01176 | 1690 |  | 20 |  | 1 | 20 | [7 empty] | 0 | 0 | 0 | 0
Объем: 0,01176=0,7*0,0168
[6 empty] | 20 |  |  | 20 |  | 0 |  |  | 20 | 20 | 0 | [5 empty] | 20 | 0 | 0 | 0
56 | 04.2.01.01-0035 | Смеси асфальтобетонные для плотного асфальтобетона (горячие), тип А, марка II | т | 101.64 | 452 |  | 45941 |  | 1 | 45941 | [7 empty] | 0 | 0 | 0 | 0
Объем: 101,64=0,7*145,2
[6 empty] | 45941 |  |  | 45941 |  | 0 |  |  | 45941 | 45941 | 0 | [5 empty] | 45941 | 0 | 0 | 0
Итого по подразделу: 2.3. Устройство S=700 м2 корыта H=0.4 м под асфальтовое покрытие. ППН | [5 empty] | 194428 |  |  | 194428 |  | 111.7317 | [17 empty] | Итого по подразделу: 2.3. Устройство S=700 м2 корыта H=0.4 м под асфальтовое покрытие. ППН
Подраздел: 2.4. Площадка S=2460 м2 из плит ПАГ-18=205 шт. перекладка для стоянки спецтехники ППН | [27 empty] | Подраздел: 2.4. Площадка S=2460 м2 из плит ПАГ-18=205 шт. перекладка для стоянки спецтехники ППН
57 | 27-12-010-04 Поправка: Методика ФЕР519/пр (кап. рем) Прил.2, Табл.3, п.3 | Разборка дорог из сборных железобетонных плит площадью более 3 м2 | 100 м3 | 4.428 | 3046.75 | [12 empty] | 4973 | 4973 | 2828 | 2837
Объем: 4,428=(205*0,18*6*2)/100
|  | Зарплата |  |  | 315.26 | )*1,15 | 1605 |  | 1 | 1605 | [6 empty] | 1605
|  | Эксплуатация машин |  |  | 2731.49 | )*1,15 | 13909 |  | 1 | 13909
|  | в т.ч. зарплата машинистов |  |  | 372.49 | )*1,15 | 1897 |  | 1 | 1897 | [6 empty] | 1897
|  | НР от ФОТ | % | 142 |  |  | 4973 |  | 142 | 4973
|  | СП от ФОТ | % | 95 | )*0,85=80,75 |  | 2837 |  | 81 | 2837
|  | Затраты труда | чел-ч | 38.26 |  | )*1,15 |  |  |  |  | 194.8276
[6 empty] | 23324 |  |  | 23324 |  | 194.8276 |  |  | 23324 | 23324 | 194.8276 | [5 empty] | 23324 | 0 | 0 | 0
Выборка корыта глубиной h=300 мм
58 | 01-01-013-02 Поправка: Методика ФЕР519/пр (кап. рем) Прил.2, Табл.3, п. 3 | Разработка грунта с погрузкой на автомобили-самосвалы экскаваторами с ковшом вместимостью 1 (1-1,2) м3, группа грунтов 2/ Глина мягко- и тугопластичная, с примесью щебня, гальки, гравия или строительного мусора до 10 % | 1000 м3 | 0.71586 | 2297.01 | [12 empty] | 253 | 253 | 113 | 114
Объем: 0,71586=(2460*0,3)/1000*0,97
|  | Зарплата |  |  | 53.82 | )*1,15 | 44 |  | 1 | 44 | [6 empty] | 44
|  | Эксплуатация машин |  |  | 2238.85 | )*1,15 | 1843 |  | 1 | 1843
|  | в т.ч. зарплата машинистов |  |  | 270 | )*1,15 | 222 |  | 1 | 222 | [6 empty] | 222
|  | Материальные ресурсы |  |  | 4.34 |  | 3 |  | 1 | 3
|  | НР от ФОТ | % | 95 |  |  | 253 |  | 95 | 253
|  | СП от ФОТ | % | 50 | )*0,85=42,5 |  | 114 |  | 43 | 114
|  | Затраты труда | чел-ч | 6.9 |  | )*1,15 |  |  |  |  | 5.6803
[6 empty] | 2257 |  |  | 2257 |  | 5.6803 |  |  | 2257 | 2257 | 5.6803 | [5 empty] | 2257 | 0 | 0 | 0
59 | 01-02-057-01 Поправка: Методика ФЕР519/пр (кап. рем) Прил.2, Табл.3, п. 3 | Доработка: Разработка грунта вручную в траншеях глубиной до 2 м без креплений с откосами, группа грунтов 1 | 100 м3 | 0.2214 | 920.4 | [12 empty] | 187 | 187 | 90 | 89
Объем: 0,2214=(2460*0,3)/100*0,03
|  | Зарплата |  |  | 920.4 | *1,15 | 234 |  | 1 | 234 | [6 empty] | 234
|  | НР от ФОТ | % | 80 |  |  | 187 |  | 80 | 187
|  | СП от ФОТ | % | 45 | )*0,85=38,25 |  | 89 |  | 38 | 89
|  | Затраты труда | чел-ч | 118 |  | *1,15 |  |  |  |  | 30.044
[6 empty] | 510 |  |  | 510 |  | 30.044 |  |  | 510 | 510 | 30.044 | [5 empty] | 510 | 0 | 0 | 0
60 | т01-01-01-039 | Погрузочные работы при автомобильных перевозках грунта растительного слоя/ прим. Глина мягко- и тугопластичная, с примесью щебня, гальки, гравия или строительного мусора до 10 % | 1 Т ГРУЗА | 38.745 | 3.96 |  | 153 |  | 1 | 153 | [7 empty] | 0 | 0 | 0 | 0
Объем: 38,745=(2460*0,3)*1,75*0,03
[6 empty] | 153 |  |  | 153 |  | 0 |  |  | 153 | 153 | 0 | [5 empty] | 153 | 0 | 0 | 0
61 | т03-21-01-041 | Перевозка грузов I класса автомобилями-самосвалами грузоподъемностью 10 т работающих вне карьера на расстояние: 40,5 км до 41 км/ Глина мягко- и тугопластичная, с примесью щебня, гальки, гравия или строительного мусора до 10 % (плотность 1750кг/ м3 т.ч. сборник 01 Земляные работы IV. ПРИЛОЖЕНИЯ Приложение 1.1 п.8 б.) | 1 Т ГРУЗА | 1291.5 | 23.62 |  | 30505 |  | 1 | 30505 | [7 empty] | 0 | 0 | 0 | 0
Объем: 1291,5=(2460*0,3)*1,75
[6 empty] | 30505 |  |  | 30505 |  | 0 |  |  | 30505 | 30505 | 0 | [5 empty] | 30505 | 0 | 0 | 0
Устройство прослойки из «Дорнит-2» нижний слой
62 | 27-04-016-01 Поправка: Методика ФЕР519/пр (кап. рем) Прил.2, Табл.3, п. 3 | Устройство прослойки из нетканого синтетического материала (НСМ) под покрытием из сборных железобетонных плит полосами | 1000 м2 | 2.46 | 179.13 | [12 empty] | 673 | 673 | 383 | 384
Объем: 2,46=205*6*2/1000
|  | Зарплата |  |  | 165.21 | )*1,15 | 467 |  | 1 | 467 | [6 empty] | 467
|  | Эксплуатация машин |  |  | 13.14 | )*1,15 | 37 |  | 1 | 37
|  | в т.ч. зарплата машинистов |  |  | 2.32 | )*1,15 | 7 |  | 1 | 7 | [6 empty] | 7
|  | Материальные ресурсы |  |  | 0.78 |  | 2 |  | 1 | 2
|  | НР от ФОТ | % | 142 |  |  | 673 |  | 142 | 673
|  | СП от ФОТ | % | 95 | )*0,85=80,75 |  | 384 |  | 81 | 384
|  | Затраты труда | чел-ч | 20.6 |  | )*1,15 |  |  |  |  | 58.2774
[6 empty] | 1563 |  |  | 1563 |  | 58.2774 |  |  | 1563 | 1563 | 58.2774 | [5 empty] | 1563 | 0 | 0 | 0
63 | 01.7.12.05-0161 | Полотно иглопробивное для дорожного строительства: «Дорнит-2» | 10 м2 | 246 | 124.77 |  | 30693 |  | 1 | 30693 | [7 empty] | 0 | 0 | 0 | 0
Объем: 246=(2,46*1000)/10
[6 empty] | 30693 |  |  | 30693 |  | 0 |  |  | 30693 | 30693 | 0 | [5 empty] | 30693 | 0 | 0 | 0
Нижний слой песка 150 мм в плотном теле. S=2460 м2.
64 | 27-04-001-01 Поправка: Методика ФЕР519/пр (кап. рем) Прил.2, Табл.3, п. 3 | Устройство подстилающих и выравнивающих слоев оснований из песка | 100 м3 | 3.69 | 2271.41 | [12 empty] | 1766 | 1766 | 1005 | 1008
Объем: 3,69=(2460*0,15)/100
|  | Зарплата |  |  | 115.49 | )*1,15 | 490 |  | 1 | 490 | [6 empty] | 490
|  | Эксплуатация машин |  |  | 2143.72 | )*1,15 | 9097 |  | 1 | 9097
|  | в т.ч. зарплата машинистов |  |  | 177.59 | )*1,15 | 754 |  | 1 | 754 | [6 empty] | 754
|  | Материальные ресурсы |  |  | 12.2 |  | 45 |  | 1 | 45
|  | НР от ФОТ | % | 142 |  |  | 1766 |  | 142 | 1766
|  | СП от ФОТ | % | 95 | )*0,85=80,75 |  | 1008 |  | 81 | 1008
|  | Затраты труда | чел-ч | 14.4 |  | )*1,15 |  |  |  |  | 61.1064
[6 empty] | 12406 |  |  | 12406 |  | 61.1064 |  |  | 12406 | 12406 | 61.1064 | [5 empty] | 12406 | 0 | 0 | 0
65 | 02.3.01.02-0015 | Песок природный для строительных: работ средний | м3 | 405.9 | 55.26 |  | 22430 |  | 1 | 22430 | [7 empty] | 0 | 0 | 0 | 0
Объем: 405,9=3,69*110
[6 empty] | 22430 |  |  | 22430 |  | 0 |  |  | 22430 | 22430 | 0 | [5 empty] | 22430 | 0 | 0 | 0
Устройство прослойки из «Дорнит-2» верхний слой
66 | 27-04-016-01 Поправка: Методика ФЕР519/пр (кап. рем) Прил.2, Табл.3, п. 3 | Устройство прослойки из нетканого синтетического материала (НСМ) под покрытием из сборных железобетонных плит полосами | 1000 м2 | 2.46 | 179.13 | [12 empty] | 673 | 673 | 383 | 384
Объем: 2,46=205*6*2/1000
|  | Зарплата |  |  | 165.21 | )*1,15 | 467 |  | 1 | 467 | [6 empty] | 467
|  | Эксплуатация машин |  |  | 13.14 | )*1,15 | 37 |  | 1 | 37
|  | в т.ч. зарплата машинистов |  |  | 2.32 | )*1,15 | 7 |  | 1 | 7 | [6 empty] | 7
|  | Материальные ресурсы |  |  | 0.78 |  | 2 |  | 1 | 2
|  | НР от ФОТ | % | 142 |  |  | 673 |  | 142 | 673
|  | СП от ФОТ | % | 95 | )*0,85=80,75 |  | 384 |  | 81 | 384
|  | Затраты труда | чел-ч | 20.6 |  | )*1,15 |  |  |  |  | 58.2774
[6 empty] | 1563 |  |  | 1563 |  | 58.2774 |  |  | 1563 | 1563 | 58.2774 | [5 empty] | 1563 | 0 | 0 | 0
67 | 01.7.12.05-0161 | Полотно иглопробивное для дорожного строительства: «Дорнит-2» | 10 м2 | 246 | 124.77 |  | 30693 |  | 1 | 30693 | [7 empty] | 0 | 0 | 0 | 0
Объем: 246=(2,46*1000)/10
[6 empty] | 30693 |  |  | 30693 |  | 0 |  |  | 30693 | 30693 | 0 | [5 empty] | 30693 | 0 | 0 | 0
Верхний слой песка 150 мм в плотном теле
68 | 27-04-001-01 Поправка: Методика ФЕР519/пр (кап. рем) Прил.2, Табл.3, п. 3 | Устройство подстилающих и выравнивающих слоев оснований из песка | 100 м3 | 3.69 | 2271.41 | [12 empty] | 1766 | 1766 | 1005 | 1008
Объем: 3,69=205*6*2*0,15/100
|  | Зарплата |  |  | 115.49 | )*1,15 | 490 |  | 1 | 490 | [6 empty] | 490
|  | Эксплуатация машин |  |  | 2143.72 | )*1,15 | 9097 |  | 1 | 9097
|  | в т.ч. зарплата машинистов |  |  | 177.59 | )*1,15 | 754 |  | 1 | 754 | [6 empty] | 754
|  | Материальные ресурсы |  |  | 12.2 |  | 45 |  | 1 | 45
|  | НР от ФОТ | % | 142 |  |  | 1766 |  | 142 | 1766
|  | СП от ФОТ | % | 95 | )*0,85=80,75 |  | 1008 |  | 81 | 1008
|  | Затраты труда | чел-ч | 14.4 |  | )*1,15 |  |  |  |  | 61.1064
[6 empty] | 12406 |  |  | 12406 |  | 61.1064 |  |  | 12406 | 12406 | 61.1064 | [5 empty] | 12406 | 0 | 0 | 0
69 | 02.3.01.02-0015 | Песок природный для строительных: работ средний | м3 | 405.9 | 55.26 |  | 22430 |  | 1 | 22430 | [7 empty] | 0 | 0 | 0 | 0
Объем: 405,9=3,69*110
[6 empty] | 22430 |  |  | 22430 |  | 0 |  |  | 22430 | 22430 | 0 | [5 empty] | 22430 | 0 | 0 | 0
Установка старых плит марки ПАГ-18 =205 шт.
70 | 27-06-001-04 Поправка: Методика ФЕР519/пр (кап. рем) Прил.2, Табл.3, п. 3 | Устройство дорожных покрытий из сборных прямоугольных железобетонных плит площадью свыше 10,5 м2 | 100 м3 | 4.428 | 9969.59 | [12 empty] | 13287 | 13287 | 7556 | 7579
Объем: 4,428=(205*6*2*0,18)/100
|  | Зарплата |  |  | 1138.32 | )*1,15 | 5797 |  | 1 | 5797 | [6 empty] | 5797
|  | Эксплуатация машин |  |  | 7351.55 | )*1,15 | 37436 |  | 1 | 37436
|  | в т.ч. зарплата машинистов |  |  | 699.18 | )*1,15 | 3560 |  | 1 | 3560 | [6 empty] | 3560
|  | Материальные ресурсы |  |  | 1479.72 |  | 6552 |  | 1 | 6552
|  | НР от ФОТ | % | 142 |  |  | 13287 |  | 142 | 13287
|  | СП от ФОТ | % | 95 | )*0,85=80,75 |  | 7579 |  | 81 | 7579
|  | Затраты труда | чел-ч | 124 |  | )*1,15 |  |  |  |  | 631.4328
[6 empty] | 70651 |  |  | 70651 |  | 631.4328 |  |  | 70651 | 70651 | 631.4328 | [5 empty] | 70651 | 0 | 0 | 0
71 | 08.4.03.03-0004 | Горячекатанная арматурная сталь класса А500 С, диаметром: 12 мм | т | 0.30996 | 5584.58 |  | 1731 |  | 1 | 1731 | [7 empty] | 0 | 0 | 0 | 0
Объем: 0,30996=4,428*0,07
[6 empty] | 1731 |  |  | 1731 |  | 0 |  |  | 1731 | 1731 | 0 | [5 empty] | 1731 | 0 | 0 | 0
Итого по подразделу: 2.4. Площадка S=2460 м2 из плит ПАГ-18=205 шт. перекладка для стоянки спецтехники ППН | [5 empty] | 263315 |  |  | 263315 |  | 1100.7523 | [17 empty] | Итого по подразделу: 2.4. Площадка S=2460 м2 из плит ПАГ-18=205 шт. перекладка для стоянки спецтехники ППН
Подраздел: 2.5. Замена плит ПАГ-18 S=324 м2 = 27 плит (ППН)
72 | 27-12-010-04 Поправка: Методика ФЕР519/пр (кап. рем) Прил.2, Табл.3, п.3 | Разборка дорог из сборных железобетонных плит площадью более 3 м2 | 100 м3 | 0.5832 | 3046.75 | [12 empty] | 655 | 655 | 372 | 373
Объем: 0,5832=(27*0,18*6*2)/100
|  | Зарплата |  |  | 315.26 | )*1,15 | 211 |  | 1 | 211 | [6 empty] | 211
|  | Эксплуатация машин |  |  | 2731.49 | )*1,15 | 1832 |  | 1 | 1832
|  | в т.ч. зарплата машинистов |  |  | 372.49 | )*1,15 | 250 |  | 1 | 250 | [6 empty] | 250
|  | НР от ФОТ | % | 142 |  |  | 655 |  | 142 | 655
|  | СП от ФОТ | % | 95 | )*0,85=80,75 |  | 373 |  | 81 | 373
|  | Затраты труда | чел-ч | 38.26 |  | )*1,15 |  |  |  |  | 25.6602
[6 empty] | 3071 |  |  | 3071 |  | 25.6602 |  |  | 3071 | 3071 | 25.6602 | [5 empty] | 3071 | 0 | 0 | 0
Выборка корыта глубиной h=300 мм
73 | 01-01-013-02 Поправка: Методика ФЕР519/пр (кап. рем) Прил.2, Табл.3, п. 3 | Разработка грунта с погрузкой на автомобили-самосвалы экскаваторами с ковшом вместимостью 1 (1-1,2) м3, группа грунтов 2 | 1000 м3 | 0.094284 | 2297.01 | [12 empty] | 33 | 33 | 15 | 15
Объем: 0,094284=(324*0,3)/1000*0,97
|  | Зарплата |  |  | 53.82 | )*1,15 | 6 |  | 1 | 6 | [6 empty] | 6
|  | Эксплуатация машин |  |  | 2238.85 | )*1,15 | 243 |  | 1 | 243
|  | в т.ч. зарплата машинистов |  |  | 270 | )*1,15 | 29 |  | 1 | 29 | [6 empty] | 29
|  | НР от ФОТ | % | 95 |  |  | 33 |  | 95 | 33
|  | СП от ФОТ | % | 50 | )*0,85=42,5 |  | 15 |  | 43 | 15
|  | Затраты труда | чел-ч | 6.9 |  | )*1,15 |  |  |  |  | 0.74814
[6 empty] | 297 |  |  | 297 |  | 0.74814 |  |  | 297 | 297 | 0.74814 | [5 empty] | 297 | 0 | 0 | 0
74 | 01-02-057-01 Поправка: Методика ФЕР519/пр (кап. рем) Прил.2, Табл.3, п. 3 | Доработка: Разработка грунта вручную в траншеях глубиной до 2 м без креплений с откосами, группа грунтов 1 | 100 м3 | 0.02916 | 920.4 | [12 empty] | 25 | 25 | 12 | 12
Объем: 0,02916=(324*0,3)/100*0,03
|  | Зарплата |  |  | 920.4 | *1,15 | 31 |  | 1 | 31 | [6 empty] | 31
|  | НР от ФОТ | % | 80 |  |  | 25 |  | 80 | 25
|  | СП от ФОТ | % | 45 | )*0,85=38,25 |  | 12 |  | 38 | 12
|  | Затраты труда | чел-ч | 118 |  | *1,15 |  |  |  |  | 3.957
[6 empty] | 68 |  |  | 68 |  | 3.957 |  |  | 68 | 68 | 3.957 | [5 empty] | 68 | 0 | 0 | 0
75 | т01-01-01-039 | Погрузочные работы при автомобильных перевозках грунта растительного слоя /прим. Глина мягко- и тугопластичная, с примесью щебня, гальки, гравия или строительного мусора до 10 % (плотность 1750кг/ м3 | 1 Т ГРУЗА | 5.103 | 3.96 |  | 20 |  | 1 | 20 | [7 empty] | 0 | 0 | 0 | 0
Объем: 5,103=(324*0,3)*1,75*0,03
[6 empty] | 20 |  |  | 20 |  | 0 |  |  | 20 | 20 | 0 | [5 empty] | 20 | 0 | 0 | 0
76 | т03-21-01-041 | Перевозка грузов I класса автомобилями-самосвалами грузоподъемностью 10 т работающих вне карьера на расстояние: 40,5 км до 41 км/ Глина мягко- и тугопластичная, с примесью щебня, гальки, гравия или строительного мусора до 10 % (плотность 1750кг/ м3 т.ч. сборник 01 Земляные работы IV. ПРИЛОЖЕНИЯ Приложение 1.1 п.8 б.) | 1 Т ГРУЗА | 170.1 | 23.62 |  | 4018 |  | 1 | 4018 | [7 empty] | 0 | 0 | 0 | 0
Объем: 170,1=(324*0,3)*1,75
[6 empty] | 4018 |  |  | 4018 |  | 0 |  |  | 4018 | 4018 | 0 | [5 empty] | 4018 | 0 | 0 | 0
Устройство прослойки из «Дорнит-2» нижний слой
77 | 27-04-016-01 Поправка: Методика ФЕР519/пр (кап. рем) Прил.2, Табл.3, п. 3 | Устройство прослойки из нетканого синтетического материала (НСМ) под покрытием из сборных железобетонных плит полосами | 1000 м2 | 0.324 | 179.13 | [12 empty] | 89 | 89 | 51 | 51
Объем: 0,324=27*6*2/1000
|  | Зарплата |  |  | 165.21 | )*1,15 | 62 |  | 1 | 62 | [6 empty] | 62
|  | Эксплуатация машин |  |  | 13.14 | )*1,15 | 5 |  | 1 | 5
|  | в т.ч. зарплата машинистов |  |  | 2.32 | )*1,15 | 1 |  | 1 | 1 | [6 empty] | 1
|  | НР от ФОТ | % | 142 |  |  | 89 |  | 142 | 89
|  | СП от ФОТ | % | 95 | )*0,85=80,75 |  | 51 |  | 81 | 51
|  | Затраты труда | чел-ч | 20.6 |  | )*1,15 |  |  |  |  | 7.6756
[6 empty] | 207 |  |  | 207 |  | 7.6756 |  |  | 207 | 207 | 7.6756 | [5 empty] | 207 | 0 | 0 | 0
78 | 01.7.12.05-0161 | Полотно иглопробивное для дорожного строительства: «Дорнит-2» | 10 м2 | 32.4 | 124.77 |  | 4043 |  | 1 | 4043 | [7 empty] | 0 | 0 | 0 | 0
Объем: 32,4=(0,324*1000)/10
[6 empty] | 4043 |  |  | 4043 |  | 0 |  |  | 4043 | 4043 | 0 | [5 empty] | 4043 | 0 | 0 | 0
Нижний слой песка 150 мм в плотном теле
79 | 27-04-001-01 Поправка: Методика ФЕР519/пр (кап. рем) Прил.2, Табл.3, п. 3 | Устройство подстилающих и выравнивающих слоев оснований из песка | 100 м3 | 0.486 | 2271.41 | [12 empty] | 233 | 233 | 132 | 133
Объем: 0,486=27*6*2*0,15/100
|  | Зарплата |  |  | 115.49 | )*1,15 | 65 |  | 1 | 65 | [6 empty] | 65
|  | Эксплуатация машин |  |  | 2143.72 | )*1,15 | 1198 |  | 1 | 1198
|  | в т.ч. зарплата машинистов |  |  | 177.59 | )*1,15 | 99 |  | 1 | 99 | [6 empty] | 99
|  | Материальные ресурсы |  |  | 12.2 |  | 6 |  | 1 | 6
|  | НР от ФОТ | % | 142 |  |  | 233 |  | 142 | 233
|  | СП от ФОТ | % | 95 | )*0,85=80,75 |  | 133 |  | 81 | 133
|  | Затраты труда | чел-ч | 14.4 |  | )*1,15 |  |  |  |  | 8.0482
[6 empty] | 1635 |  |  | 1635 |  | 8.0482 |  |  | 1635 | 1635 | 8.0482 | [5 empty] | 1635 | 0 | 0 | 0
80 | 02.3.01.02-0015 | Песок природный для строительных: работ средний | м3 | 53.46 | 55.26 |  | 2954 |  | 1 | 2954 | [7 empty] | 0 | 0 | 0 | 0
Объем: 53,46=0,486*110
[6 empty] | 2954 |  |  | 2954 |  | 0 |  |  | 2954 | 2954 | 0 | [5 empty] | 2954 | 0 | 0 | 0
Устройство прослойки из «Дорнит-2» верхний слой
81 | 27-04-016-01 Поправка: Методика ФЕР519/пр (кап. рем) Прил.2, Табл.3, п. 3 | Устройство прослойки из нетканого синтетического материала (НСМ) под покрытием из сборных железобетонных плит полосами | 1000 м2 | 0.324 | 179.13 | [12 empty] | 89 | 89 | 51 | 51
Объем: 0,324=27*6*2/1000
|  | Зарплата |  |  | 165.21 | )*1,15 | 62 |  | 1 | 62 | [6 empty] | 62
|  | Эксплуатация машин |  |  | 13.14 | )*1,15 | 5 |  | 1 | 5
|  | в т.ч. зарплата машинистов |  |  | 2.32 | )*1,15 | 1 |  | 1 | 1 | [6 empty] | 1
|  | НР от ФОТ | % | 142 |  |  | 89 |  | 142 | 89
|  | СП от ФОТ | % | 95 | )*0,85=80,75 |  | 51 |  | 81 | 51
|  | Затраты труда | чел-ч | 20.6 |  | )*1,15 |  |  |  |  | 7.6756
[6 empty] | 207 |  |  | 207 |  | 7.6756 |  |  | 207 | 207 | 7.6756 | [5 empty] | 207 | 0 | 0 | 0
82 | 01.7.12.05-0161 | Полотно иглопробивное для дорожного строительства: «Дорнит-2» | 10 м2 | 32.4 | 124.77 |  | 4043 |  | 1 | 4043 | [7 empty] | 0 | 0 | 0 | 0
Объем: 32,4=(0,324*1000)/10
[6 empty] | 4043 |  |  | 4043 |  | 0 |  |  | 4043 | 4043 | 0 | [5 empty] | 4043 | 0 | 0 | 0
Верхний слой песка 150 мм в плотном теле
83 | 27-04-001-01 Поправка: Методика ФЕР519/пр (кап. рем) Прил.2, Табл.3, п. 3 | Устройство подстилающих и выравнивающих слоев оснований из песка | 100 м3 | 0.486 | 2271.41 | [12 empty] | 233 | 233 | 132 | 133
Объем: 0,486=27*6*2*0,15/100
|  | Зарплата |  |  | 115.49 | )*1,15 | 65 |  | 1 | 65 | [6 empty] | 65
|  | Эксплуатация машин |  |  | 2143.72 | )*1,15 | 1198 |  | 1 | 1198
|  | в т.ч. зарплата машинистов |  |  | 177.59 | )*1,15 | 99 |  | 1 | 99 | [6 empty] | 99
|  | Материальные ресурсы |  |  | 12.2 |  | 6 |  | 1 | 6
|  | НР от ФОТ | % | 142 |  |  | 233 |  | 142 | 233
|  | СП от ФОТ | % | 95 | )*0,85=80,75 |  | 133 |  | 81 | 133
|  | Затраты труда | чел-ч | 14.4 |  | )*1,15 |  |  |  |  | 8.0482
[6 empty] | 1635 |  |  | 1635 |  | 8.0482 |  |  | 1635 | 1635 | 8.0482 | [5 empty] | 1635 | 0 | 0 | 0
84 | 02.3.01.02-0015 | Песок природный для строительных: работ средний | м3 | 53.46 | 55.26 |  | 2954 |  | 1 | 2954 | [7 empty] | 0 | 0 | 0 | 0
Объем: 53,46=0,486*110
[6 empty] | 2954 |  |  | 2954 |  | 0 |  |  | 2954 | 2954 | 0 | [5 empty] | 2954 | 0 | 0 | 0
Установка плит марки ПАГ-18 новых 27 штук
85 | 27-06-001-04 Поправка: Методика ФЕР519/пр (кап. рем) Прил.2, Табл.3, п. 3 | Устройство дорожных покрытий из сборных прямоугольных железобетонных плит площадью свыше 10,5 м2 | 100 м3 | 0.5832 | 9969.59 | [12 empty] | 1749 | 1749 | 995 | 998
Объем: 0,5832=27*6*2*0,18/100
|  | Зарплата |  |  | 1138.32 | )*1,15 | 763 |  | 1 | 763 | [6 empty] | 763
|  | Эксплуатация машин |  |  | 7351.55 | )*1,15 | 4931 |  | 1 | 4931
|  | в т.ч. зарплата машинистов |  |  | 699.18 | )*1,15 | 469 |  | 1 | 469 | [6 empty] | 469
|  | Материальные ресурсы |  |  | 1479.72 |  | 863 |  | 1 | 863
|  | НР от ФОТ | % | 142 |  |  | 1749 |  | 142 | 1749
|  | СП от ФОТ | % | 95 | )*0,85=80,75 |  | 998 |  | 81 | 998
|  | Затраты труда | чел-ч | 124 |  | )*1,15 |  |  |  |  | 83.1643
[6 empty] | 9304 |  |  | 9304 |  | 83.1643 |  |  | 9304 | 9304 | 83.1643 | [5 empty] | 9304 | 0 | 0 | 0
86 | 08.4.03.03-0004 | Горячекатанная арматурная сталь класса А500 С, диаметром: 12 мм | т | 0.040824 | 5584.58 |  | 228 |  | 1 | 228 | [7 empty] | 0 | 0 | 0 | 0
Объем: 0,040824=0,5832*0,07
[6 empty] | 228 |  |  | 228 |  | 0 |  |  | 228 | 228 | 0 | [5 empty] | 228 | 0 | 0 | 0
87 | 05.1.08.06-0075 | Плиты железобетонные покрытий аэродромов | м3 | 58.32 | 1650.79 |  | 96274 |  | 1 | 96274 | [7 empty] | 0 | 0 | 0 | 0
Объем: 58,32=27*6*2*0,18
[6 empty] | 96274 |  |  | 96274 |  | 0 |  |  | 96274 | 96274 | 0 | [5 empty] | 96274 | 0 | 0 | 0
Итого по подразделу: 2.5. Замена плит ПАГ-18 S=324 м2 = 27 плит (ППН) | [5 empty] | 130958 |  |  | 130958 |  | 144.9771 | [17 empty] | Итого по подразделу: 2.5. Замена плит ПАГ-18 S=324 м2 = 27 плит (ППН)
Подраздел: 2.6. Передать плиты от демонтажа 324 м2 =27 штук по Акту между Заказчиком и Подрядчиком. | [27 empty] | Подраздел: 2.6. Передать плиты от демонтажа 324 м2 =27 штук по Акту между Заказчиком и Подрядчиком.
88 |  | Передать плиты от демонтажа 324 м2 =27 штук по Акту между заказчиком и подрядчиком. | шт. | 27 | 0 | [12 empty] | 0 | 0 | 0 | 0
[6 empty] | 0 |  |  | 0 |  | 0 |  |  | 0 | 0 | 0 | [5 empty] | 0 | 0 | 0 | 0
Итого по подразделу: 2.6. Передать плиты от демонтажа 324 м2 =27 штук по Акту между Заказчиком и Подрядчиком. | [5 empty] | 0 |  |  | 0 |  | 0 | [17 empty] | Итого по подразделу: 2.6. Передать плиты от демонтажа 324 м2 =27 штук по Акту между Заказчиком и Подрядчиком.
Подраздел: Возвратные суммы по разделу 2 (ППН)
89 |  | Асфальтовая крошка*- - при разборке асфальтобетона - 2400 кг/м3; Количество отфрезерованного (возвратного) материала для вывоза автосамосвалами определяется по формуле: Q = S х H х s х Kп , где Q – общее количество отфрезерованного материала, т; S – площадь фрезерования, м2; H – глубина фрезерования, м s– плотность отфрезерованного материала, т/м3. (Среднее значение – 2,4 т/м3); Кп – коэффициент – 1,0). | т | 380.856 | 0 | [12 empty] | 0 | 0 | 0 | 0
[6 empty] | 0 |  |  | 0 |  | 0 |  |  | 0 | 0 | 0 | [5 empty] | 0 | 0 | 0 | 0
Итого по подразделу: Возвратные суммы по разделу 2 (ППН) | [5 empty] | 0 |  |  | 0 |  | 0 | [17 empty] | Итого по подразделу: Возвратные суммы по разделу 2 (ППН)
Итого по разделу: 2-й этап. ППН, Площадка из Плиты ПАГ-18 | [5 empty] | 915120 |  |  | 915120 |  | 1571.7673 | [17 empty] | Итого по разделу: 2-й этап. ППН, Площадка из Плиты ПАГ-18
|  | Прямые затраты | [6 empty] | 799362
|  | Стоимость материальных ресурсов (всего) | [6 empty] | 664747
|  | Стоимость оборудования (всего) | [6 empty] | 0
|  | Эксплуатация машин с ЗПМ | [6 empty] | 120742
|  | Эксплуатация машин без ЗПМ | [6 empty] | 109933
|  | ЗП машинистов | [6 empty] | 10809
|  | Основная ЗП рабочих | [6 empty] | 13873
|  | Прочие работы | [6 empty] | 61549
|  | Накладные расходы | [6 empty] | 34572
|  | Сметная прибыль | [6 empty] | 19637
|  | Всего с НР и СП | [6 empty] | 915120 |  |  | 915120
Итого по локальной смете: На выполнение работ по ремонту асфальтобетонных площадок АЗС, ППН | [5 empty] | 1083540 |  |  | 1083540 |  | 1660.8601
|  | Прямые затраты | [6 empty] | 957862
|  | Стоимость материальных ресурсов (всего) | [6 empty] | 802890
|  | Эксплуатация машин с ЗПМ | [6 empty] | 140252
|  | ЭММ без ЗПМ база | [6 empty] | 128565
|  | ЗПМ - ЗП Машинистов база | [6 empty] | 11687 |  |  | 11687
|  | ОЗП- Основная ЗП рабочих база | [6 empty] | 14720
|  | Прочие база | [6 empty] | 67621
|  | Накладные расходы база | [6 empty] | 37022
|  | Сметная прибыль база | [6 empty] | 21035
|  | Итого | [6 empty] | 1083540 |  |  | 1083540 | 1083540
|  | Объемы согласовал | Главный инженер ЗАО "Топливо - заправочный сервис" | [6 empty] | Яшкин И.В.
[должность,подпись(инициалы,фамилия)]
|  | Объемы согласовал | Начальник отдела ЗАО "Топливо - заправочный сервис" | [6 empty] | Демидов А.В.
[должность,подпись(инициалы,фамилия)]
|  | Составил | Инженер сметчик (ВК-01933/19) | [6 empty] | Шишанова Л.А.
[должность,подпись(инициалы,фамилия)]
|  | Проверил | [7 empty] | 14.05.2020 г.
[должность,подпись(инициалы,фамилия)]

## RV_DATA (hidden)
BuildingFinished | Trud | Mash | Mat | MatZak | Oborud | OborudZak | ZeroStoim | NegativeKoll | ReUnionKollResurcy | UnionOneUchRes
1 | 1 | 1 | 1 | 1 | 1 | 1 | 0 | 0 | 0 | 1
TYPE | SOURCE_LINK | RABMAT_EX | TIP_RAB | TYPE_TRUD | TAB | NAME | EDIZM | KOLL | UCH | PRICE_B | PRICE_ED | STOIM_B | PRICE_C | STOIM_C | ZPM_B | ZPM_ED | STOIM_ZPM_B | ZPM_C | STOIM_ZPM_C | CRC_GR_RES | CRC_B | CRC_C
3 | 20 |  |  |  |  | На выполнение работ по ремонту асфальтобетонных площадок АЗС, ППН
4 | 26 |  |  |  |  | 1-й Этап . АЗС Замена асфальта 1800 м2
5 | 32 |  |  |  |  | 1.1. Демонтажные работы S=1800 м2 (АЗС)
17 |  | 3 | 0 | 0 | 01.7.03.01-0001 | Вода | м3 | 3.15 | 1 | 2.44 | 0.43 | 8 | 2.44 | 8 | 0 | 0 | 0 | 0 | 0 | 1835689634 | 1167048245 | -1111776611
17 |  | 2 | 0 | 0 | 91.14.03-003 | Автомобили-самосвалы, грузоподъемность до 15 т | маш.-ч | 7.245 | 1 | 113.44 | 45.655 | 822 | 113.44 | 822 | 13.5 | 5.4395 | 98 | 13.5 | 98 | 1880324229 | 1326701615 | 1638740176
17 |  | 2 | 0 | 0 | 91.13.01-038 | Машины поливомоечные 6000 л | маш.-ч | 0.621 | 1 | 110 | 3.795 | 68 | 110 | 68 | 11.6 | 0.4025 | 7 | 11.6 | 7 | 1204817805 | 938473260 | -1035861195
17 |  | 2 | 0 | 0 | 91.13.01-032 | Машины дорожной службы (машина дорожного мастера) | маш.-ч | 9.108 | 1 | 86.5 | 43.769 | 788 | 86.5 | 788 | 11.6 | 5.865 | 106 | 11.6 | 106 | 1525757672 | -1382662517 | 1253920510
17 |  | 2 | 0 | 0 | 91.08.10-054 | Фрезы самоходные дорожные, ширина барабана от 1000 мм до 1300 мм | маш.-ч | 9.108 | 1 | 1411.44 | 714.1845 | 12855 | 1411.44 | 12855 | 13.5 | 6.831 | 123 | 13.5 | 123 | 328812680 | -1318592849 | -597176541
17 |  | 1 | 0 | 1 | 1-100-29 | Рабочий среднего разряда 2.9 | чел.-ч. | 8.694 | 1 | 8.46 | 4.0825 | 73 | 8.46 | 73 | 0 | 0 | 0 | 0 | 0 | -608433632 | -1772746697 | -1128529270
5 | 69 |  |  |  |  | 1.2. Устройство асфальтового покрытия S=1800 м2 (АЗС)
17 |  | 3 | 0 | 0 | 11.1.03.01-0079 | Бруски обрезные, хвойных пород, длина 4-6,5 м, ширина 75- 150 мм, толщина 40-75 мм, сорт III | м3 | 0.27 | 1 | 1287 | 193.05 | 347 | 1287 | 347 | 0 | 0 | 0 | 0 | 0 | -1964516235 | 1435144337 | 1355438208
17 |  | 3 | 0 | 0 | 08.1.02.11-0001 | Поковки из квадратных заготовок, масса 1,8 кг | т | 0.01116 | 1 | 5989 | 37.13 | 67 | 5989 | 67 | 0 | 0 | 0 | 0 | 0 | 404541374 | -1804018772 | -1302461575
17 |  | 3 | 0 | 0 | 01.7.03.01-0001 | Вода | м3 | 0.36 | 1 | 2.44 | 0.49 | 1 | 2.44 | 1 | 0 | 0 | 0 | 0 | 0 | 1835689634 | 1167048245 | -1111776611
17 |  | 2 | 0 | 0 | 91.14.02-001 | Автомобили бортовые, грузоподъемность до 5 т | маш.-ч | 0.0828 | 1 | 65.71 | 3.0245 | 5 | 65.71 | 5 | 11.6 | 0.529 | 1 | 11.6 | 1 | -1808288105 | -935853687 | -2137457630
17 |  | 2 | 0 | 0 | 91.13.01-038 | Машины поливомоечные 6000 л | маш.-ч | 0.8073 | 1 | 110 | 49.335 | 89 | 110 | 89 | 11.6 | 5.198 | 9 | 11.6 | 9 | 1204817805 | 938473260 | -1035861195
17 |  | 2 | 0 | 0 | 91.08.03-018 | Катки дорожные самоходные гладкие, масса 13 т | маш.-ч | 23.8257 | 1 | 121 | 1601.6165 | 2883 | 121 | 2883 | 14.4 | 190.601 | 343 | 14.4 | 343 | -1356436603 | 103363187 | 1680180269
17 |  | 2 | 0 | 0 | 91.08.03-016 | Катки дорожные самоходные гладкие, масса 8 т | маш.-ч | 8.1972 | 1 | 75 | 341.55 | 615 | 75 | 615 | 11.6 | 52.831 | 95 | 11.6 | 95 | -1666860304 | 1967601302 | 11770148
17 |  | 2 | 0 | 0 | 91.08.02-011 | Гудронаторы ручные | маш.-ч | 2.898 | 1 | 17.2 | 27.692 | 50 | 17.2 | 50 | 0 | 0 | 0 | 0 | 0 | 812411884 | -1546042766 | 1437656995
17 |  | 2 | 0 | 0 | 91.08.01-021 | Укладчики асфальтобетона | маш.-ч | 6.6033 | 1 | 195.2 | 716.0935 | 1289 | 195.2 | 1289 | 14.4 | 52.831 | 95 | 14.4 | 95 | 1888689493 | -2110912693 | 1500846566
17 |  | 2 | 0 | 0 | 91.05.05-015 | Краны на автомобильном ходу, грузоподъемность 16 т | маш.-ч | 0.0621 | 1 | 115.4 | 3.979 | 7 | 115.4 | 7 | 13.5 | 0.4715 | 1 | 13.5 | 1 | -1111764005 | -114806436 | -1844098549
17 |  | 1 | 0 | 1 | 1-100-40 | Рабочий среднего разряда 4 | чел.-ч. | 79.281 | 1 | 9.62 | 423.7175 | 763 | 9.62 | 763 | 0 | 0 | 0 | 0 | 0 | 1069510174 | 2066261080 | -1620489650
17 | 75 | 3 | 1 | 0 | 01.2.01.01-0019 | Битумы нефтяные дорожные вязкие БНД 60/90, БНД 90/130 | т | 0.01944 | 1 | 1690 |  | 33 | 1690 | 33 | 0 |  | 0 | 0 | 0 | 1515131897 | 982751809 | -291580736
17 | 76 | 3 | 1 | 0 | 04.2.01.01-0035 | Смеси асфальтобетонные для плотного асфальтобетона (горячие), тип А, марка II | т | 173.88 | 1 | 452 |  | 78594 | 452 | 78594 | 0 |  | 0 | 0 | 0 | -690366700 | 340012191 | -24871710
17 |  | 2 | 0 | 0 | 91.08.02-011 | Гудронаторы ручные | маш.-ч | 2.2356 | 1 | 17.2 | 21.39 | 39 | 17.2 | 39 | 0 | 0 | 0 | 0 | 0 | 812411884 | -1546042766 | 1437656995
17 |  | 1 | 0 | 1 | 1-100-40 | Рабочий среднего разряда 4 | чел.-ч. | 1.1178 | 1 | 9.62 | 6.003 | 11 | 9.62 | 11 | 0 | 0 | 0 | 0 | 0 | 1069510174 | 2066261080 | -1620489650
17 | 78 | 3 | 1 | 0 | 01.2.01.01-0019 | Битумы нефтяные дорожные вязкие БНД 60/90, БНД 90/130 | т | 0.01512 | 1 | 1690 |  | 26 | 1690 | 26 | 0 |  | 0 | 0 | 0 | 1515131897 | 982751809 | -291580736
17 | 79 | 3 | 1 | 0 | 04.2.01.01-0035 | Смеси асфальтобетонные для плотного асфальтобетона (горячие), тип А, марка II | т | 130.68 | 1 | 452 |  | 59067 | 452 | 59067 | 0 |  | 0 | 0 | 0 | -690366700 | 340012191 | -24871710
4 | 141 |  |  |  |  | 1.3. Возвратные суммы от подраздела 1.2 (АЗС)
4 | 177 |  |  |  |  | 2-й этап. ППН, Площадка из Плиты ПАГ-18
5 | 181 |  |  |  |  | 2.1. Замена S=2267 м2 асфальтобетонного покрытия на ППН с местами примыкания к площадке из плит:
17 |  | 3 | 0 | 0 | 01.7.03.01-0001 | Вода | м3 | 3.9672 | 1 | 2.44 | 0.43 | 10 | 2.44 | 10 | 0 | 0 | 0 | 0 | 0 | 1835689634 | 1167048245 | -1111776611
17 |  | 2 | 0 | 0 | 91.14.03-003 | Автомобили-самосвалы, грузоподъемность до 15 т | маш.-ч | 9.1247 | 1 | 113.44 | 45.655 | 1035 | 113.44 | 1035 | 13.5 | 5.4395 | 123 | 13.5 | 123 | 1880324229 | 1326701615 | 1638740176
17 |  | 2 | 0 | 0 | 91.13.01-038 | Машины поливомоечные 6000 л | маш.-ч | 0.78212 | 1 | 110 | 3.795 | 86 | 110 | 86 | 11.6 | 0.4025 | 9 | 11.6 | 9 | 1204817805 | 938473260 | -1035861195
17 |  | 2 | 0 | 0 | 91.13.01-032 | Машины дорожной службы (машина дорожного мастера) | маш.-ч | 11.471 | 1 | 86.5 | 43.769 | 992 | 86.5 | 992 | 11.6 | 5.865 | 133 | 11.6 | 133 | 1525757672 | -1382662517 | 1253920510
17 |  | 2 | 0 | 0 | 91.08.10-054 | Фрезы самоходные дорожные, ширина барабана от 1000 мм до 1300 мм | маш.-ч | 11.471 | 1 | 1411.44 | 714.1845 | 16191 | 1411.44 | 16191 | 13.5 | 6.831 | 155 | 13.5 | 155 | 328812680 | -1318592849 | -597176541
17 |  | 1 | 0 | 1 | 1-100-29 | Рабочий среднего разряда 2.9 | чел.-ч. | 10.9496 | 1 | 8.46 | 4.0825 | 93 | 8.46 | 93 | 0 | 0 | 0 | 0 | 0 | -608433632 | -1772746697 | -1128529270
17 |  | 3 | 0 | 0 | 11.1.03.01-0079 | Бруски обрезные, хвойных пород, длина 4-6,5 м, ширина 75- 150 мм, толщина 40-75 мм, сорт III | м3 | 0.34005 | 1 | 1287 | 193.05 | 438 | 1287 | 438 | 0 | 0 | 0 | 0 | 0 | -1964516235 | 1435144337 | 1355438208
17 |  | 3 | 0 | 0 | 08.1.02.11-0001 | Поковки из квадратных заготовок, масса 1,8 кг | т | 0.014055 | 1 | 5989 | 37.13 | 84 | 5989 | 84 | 0 | 0 | 0 | 0 | 0 | 404541374 | -1804018772 | -1302461575
17 |  | 3 | 0 | 0 | 01.7.03.01-0001 | Вода | м3 | 0.4534 | 1 | 2.44 | 0.49 | 1 | 2.44 | 1 | 0 | 0 | 0 | 0 | 0 | 1835689634 | 1167048245 | -1111776611
17 |  | 2 | 0 | 0 | 91.14.02-001 | Автомобили бортовые, грузоподъемность до 5 т | маш.-ч | 0.10428 | 1 | 65.71 | 3.0245 | 7 | 65.71 | 7 | 11.6 | 0.529 | 1 | 11.6 | 1 | -1808288105 | -935853687 | -2137457630
17 |  | 2 | 0 | 0 | 91.13.01-038 | Машины поливомоечные 6000 л | маш.-ч | 1.0167 | 1 | 110 | 49.335 | 112 | 110 | 112 | 11.6 | 5.198 | 12 | 11.6 | 12 | 1204817805 | 938473260 | -1035861195
17 |  | 2 | 0 | 0 | 91.08.03-018 | Катки дорожные самоходные гладкие, масса 13 т | маш.-ч | 30.0071 | 1 | 121 | 1601.6165 | 3631 | 121 | 3631 | 14.4 | 190.601 | 432 | 14.4 | 432 | -1356436603 | 103363187 | 1680180269
17 |  | 2 | 0 | 0 | 91.08.03-016 | Катки дорожные самоходные гладкие, масса 8 т | маш.-ч | 10.3239 | 1 | 75 | 341.55 | 774 | 75 | 774 | 11.6 | 52.831 | 120 | 11.6 | 120 | -1666860304 | 1967601302 | 11770148
17 |  | 2 | 0 | 0 | 91.08.02-011 | Гудронаторы ручные | маш.-ч | 3.6499 | 1 | 17.2 | 27.692 | 63 | 17.2 | 63 | 0 | 0 | 0 | 0 | 0 | 812411884 | -1546042766 | 1437656995
17 |  | 2 | 0 | 0 | 91.08.01-021 | Укладчики асфальтобетона | маш.-ч | 8.3165 | 1 | 195.2 | 716.0935 | 1623 | 195.2 | 1623 | 14.4 | 52.831 | 120 | 14.4 | 120 | 1888689493 | -2110912693 | 1500846566
17 |  | 2 | 0 | 0 | 91.05.05-015 | Краны на автомобильном ходу, грузоподъемность 16 т | маш.-ч | 0.078211 | 1 | 115.4 | 3.979 | 9 | 115.4 | 9 | 13.5 | 0.4715 | 1 | 13.5 | 1 | -1111764005 | -114806436 | -1844098549
17 |  | 1 | 0 | 1 | 1-100-40 | Рабочий среднего разряда 4 | чел.-ч. | 99.85 | 1 | 9.62 | 423.7175 | 961 | 9.62 | 961 | 0 | 0 | 0 | 0 | 0 | 1069510174 | 2066261080 | -1620489650
17 | 190 | 3 | 1 | 0 | 01.2.01.01-0019 | Битумы нефтяные дорожные вязкие БНД 60/90, БНД 90/130 | т | 0.024484 | 1 | 1690 |  | 41 | 1690 | 41 | 0 |  | 0 | 0 | 0 | 1515131897 | 982751809 | -291580736
17 | 191 | 3 | 1 | 0 | 04.2.01.01-0035 | Смеси асфальтобетонные для плотного асфальтобетона (горячие), тип А, марка II | т | 218.9922 | 1 | 452 |  | 98984 | 452 | 98984 | 0 |  | 0 | 0 | 0 | -690366700 | 340012191 | -24871710
17 |  | 2 | 0 | 0 | 91.08.02-011 | Гудронаторы ручные | маш.-ч | 2.8156 | 1 | 17.2 | 21.39 | 48 | 17.2 | 48 | 0 | 0 | 0 | 0 | 0 | 812411884 | -1546042766 | 1437656995
17 |  | 1 | 0 | 1 | 1-100-40 | Рабочий среднего разряда 4 | чел.-ч. | 1.4078 | 1 | 9.62 | 6.003 | 14 | 9.62 | 14 | 0 | 0 | 0 | 0 | 0 | 1069510174 | 2066261080 | -1620489650
17 | 193 | 3 | 1 | 0 | 01.2.01.01-0019 | Битумы нефтяные дорожные вязкие БНД 60/90, БНД 90/130 | т | 0.019043 | 1 | 1690 |  | 32 | 1690 | 32 | 0 |  | 0 | 0 | 0 | 1515131897 | 982751809 | -291580736
17 | 194 | 3 | 1 | 0 | 04.2.01.01-0035 | Смеси асфальтобетонные для плотного асфальтобетона (горячие), тип А, марка II | т | 164.5842 | 1 | 452 |  | 74392 | 452 | 74392 | 0 |  | 0 | 0 | 0 | -690366700 | 340012191 | -24871710
5 | 226 |  |  |  |  | 2.2. Устройство корыта S=294 м2 глубиной 0,62 м . ППН
17 |  | 3 | 0 | 0 | 02.2.05.04-1777 | Щебень М 800, фракция 20-40 мм, группа 2 | м3 | 0.0070725 | 1 | 108.4 | 4.34 | 1 | 108.4 | 1 | 0 | 0 | 0 | 0 | 0 | -803626697 | -461233875 | -1304187735
17 |  | 2 | 0 | 0 | 91.01.05-087 | Экскаваторы одноковшовые дизельные на гусеничном ходу, емкость ковша 1,0 м3 | маш.-ч | 3.05 | 1 | 122.9 | 2120.025 | 375 | 122.9 | 375 | 13.5 | 232.875 | 41 | 13.5 | 41 | 1237902978 | 530879979 | 291373961
17 |  | 2 | 0 | 0 | 91.01.01-035 | Бульдозеры, мощность 79 кВт (108 л.с.) | маш.-ч | 1.0167 | 1 | 79.07 | 454.6525 | 80 | 79.07 | 80 | 13.5 | 77.625 | 14 | 13.5 | 14 | -240186519 | -867930047 | 1844325208
17 |  | 1 | 0 | 1 | 1-100-20 | Рабочий среднего разряда 2 | чел.-ч. | 1.403 | 1 | 7.8 | 61.893 | 11 | 7.8 | 11 | 0 | 0 | 0 | 0 | 0 | 735429535 | -634705416 | -873429878
17 |  | 1 | 0 | 1 | 1-100-20 | Рабочий среднего разряда 2 | чел.-ч. | 7.4206 | 1 | 7.8 | 1058.46 | 58 | 7.8 | 58 | 0 | 0 | 0 | 0 | 0 | 735429535 | -634705416 | -873429878
17 |  | 3 | 0 | 0 | 01.7.03.01-0001 | Вода | м3 | 4.41 | 1 | 2.44 | 12.2 | 11 | 2.44 | 11 | 0 | 0 | 0 | 0 | 0 | 1835689634 | 1167048245 | -1111776611
17 |  | 2 | 0 | 0 | 91.13.01-038 | Машины поливомоечные 6000 л | маш.-ч | 0.75058 | 1 | 110 | 93.61 | 83 | 110 | 83 | 11.6 | 9.867 | 9 | 11.6 | 9 | 1204817805 | 938473260 | -1035861195
17 |  | 2 | 0 | 0 | 91.08.03-030 | Катки на пневмоколесном ходу, масса 30 т | маш.-ч | 7.1812 | 1 | 206.01 | 1677.3325 | 1479 | 206.01 | 1479 | 14.4 | 117.2425 | 103 | 14.4 | 103 | 879287725 | 81485097 | 465327723
17 |  | 2 | 0 | 0 | 91.06.05-011 | Погрузчики, грузоподъемность 5 т | маш.-ч | 4.3513 | 1 | 89.99 | 443.969 | 392 | 89.99 | 392 | 10.06 | 49.634 | 44 | 10.06 | 44 | -1090232323 | 1974103068 | 1943464447
17 |  | 2 | 0 | 0 | 91.01.02-004 | Автогрейдеры среднего типа, мощность 99 кВт (135 л.с.) | маш.-ч | 1.7953 | 1 | 123 | 250.3665 | 221 | 123 | 221 | 13.5 | 27.485 | 24 | 13.5 | 24 | -1596890149 | -212442591 | 202069036
17 |  | 1 | 0 | 1 | 1-100-23 | Рабочий среднего разряда 2.3 | чел.-ч. | 14.6059 | 1 | 8.02 | 132.8135 | 117 | 8.02 | 117 | 0 | 0 | 0 | 0 | 0 | -228054128 | -1057066998 | -1107782587
17 | 236 | 3 | 1 | 0 | 02.3.01.02-0015 | Песок природный для строительных: работ средний | м3 | 97.02 | 1 | 55.26 |  | 5361 | 55.26 | 5361 | 0 |  | 0 | 0 | 0 | 1454862526 | 675042498 | -210610083
17 |  | 3 | 0 | 0 | 14.2.01.06-0012 | Пленкообразующие материалы для дорожных работ ПМ-100А | т | 0.12054 | 1 | 5527 | 2266.07 | 666 | 5527 | 666 | 0 | 0 | 0 | 0 | 0 | 1367639291 | 17748928 | -547562005
17 |  | 3 | 0 | 0 | 11.1.03.06-0087 | Доска обрезная, хвойных пород, ширина 75-150 мм, толщина 25 мм, длина 4-6,5 м, сорт III | м3 | 0.04998 | 1 | 1100 | 187 | 55 | 1100 | 55 | 0 | 0 | 0 | 0 | 0 | -1187022959 | 455058148 | 176622675
17 |  | 3 | 0 | 0 | 11.1.03.06-0075 | Доска обрезная, хвойных пород, длина 2-3,75 м, ширина 75-150 мм, толщина 32-40 мм, сорт III | м3 | 0.00882 | 1 | 1100 | 33 | 10 | 1100 | 10 | 0 | 0 | 0 | 0 | 0 | 112940614 | 1574786383 | 822586203
17 |  | 3 | 0 | 0 | 11.1.03.01-0079 | Бруски обрезные, хвойных пород, длина 4-6,5 м, ширина 75- 150 мм, толщина 40-75 мм, сорт III | м3 | 0.03528 | 1 | 1287 | 154.44 | 45 | 1287 | 45 | 0 | 0 | 0 | 0 | 0 | -1964516235 | 1435144337 | 1355438208
17 |  | 3 | 0 | 0 | 07.2.07.12-0021 | Элементы конструктивные зданий и сооружений с преобладанием горячекатаных профилей, средняя масса сборочной единицы от 0,5 до 1 т | т | 0.03234 | 1 | 7008.5 | 770.94 | 227 | 7008.5 | 227 | 0 | 0 | 0 | 0 | 0 | -590995240 | 447096140 | -1645443423
17 |  | 3 | 0 | 0 | 01.3.01.04-0001 | Мазут топочный каменноугольный | т | 0.0033516 | 1 | 968.5 | 11.04 | 3 | 968.5 | 3 | 0 | 0 | 0 | 0 | 0 | -924991295 | 1727792533 | 1368110240
17 |  | 3 | 0 | 0 | 01.2.01.01-0019 | Битумы нефтяные дорожные вязкие БНД 60/90, БНД 90/130 | т | 0.002058 | 1 | 1690 | 11.83 | 3 | 1690 | 3 | 0 | 0 | 0 | 0 | 0 | 1515131897 | 982751809 | -291580736
17 |  | 2 | 0 | 0 | 91.16.01-001 | Электростанции передвижные, мощность 2 кВт | маш.-ч | 2.4242 | 1 | 22.29 | 183.793 | 54 | 22.29 | 54 | 11.6 | 95.6455 | 28 | 11.6 | 28 | 2074857611 | 142442450 | 807082910
17 |  | 2 | 0 | 0 | 91.15.02-024 | Тракторы на гусеничном ходу, мощность 79 кВт (108 л.с.) | маш.-ч | 2.1638 | 1 | 83.1 | 611.616 | 180 | 83.1 | 180 | 14.4 | 105.984 | 31 | 14.4 | 31 | -1476941801 | -360989034 | 1506310590
17 |  | 2 | 0 | 0 | 91.15.01-011 | Тележки тракторные 20 т | маш.-ч | 5.8491 | 1 | 26.87 | 534.5775 | 157 | 26.87 | 157 | 0 | 0 | 0 | 0 | 0 | 2139101477 | -1273598763 | 1630463348
17 |  | 2 | 0 | 0 | 91.14.02-001 | Автомобили бортовые, грузоподъемность до 5 т | маш.-ч | 0.094668 | 1 | 65.71 | 21.16 | 6 | 65.71 | 6 | 11.6 | 3.7375 | 1 | 11.6 | 1 | -1808288105 | -935853687 | -2137457630
17 |  | 2 | 0 | 0 | 91.08.05-057 | Машины высокопроизводительного бетоноукладочного комплекта машины для нанесения пленкообразущих материалов | маш.-ч | 2.1638 | 1 | 215.94 | 1589.323 | 467 | 215.94 | 467 | 13.5 | 99.36 | 29 | 13.5 | 29 | 1470247961 | -1934149713 | 1667337515
17 |  | 2 | 0 | 0 | 91.08.05-054 | Машины бетоноукладочного комплекта на рельс-формах распределители цементобетона | маш.-ч | 2.1638 | 1 | 85.61 | 630.085 | 185 | 85.61 | 185 | 14.4 | 105.984 | 31 | 14.4 | 31 | -146027613 | -2052368313 | 277051807
17 |  | 2 | 0 | 0 | 91.08.05-053 | Машины бетоноукладочного комплекта на рельс-формах профилировщики оснований | маш.-ч | 2.1638 | 1 | 83.99 | 618.171 | 182 | 83.99 | 182 | 14.4 | 105.984 | 31 | 14.4 | 31 | -1371669091 | 742520872 | 1851448996
17 |  | 2 | 0 | 0 | 91.08.05-051 | Машины бетоноукладочного комплекта на рельс-формах для отделки цементо-бетонных покрытий | маш.-ч | 2.1638 | 1 | 127.35 | 937.296 | 276 | 127.35 | 276 | 21.66 | 159.413 | 47 | 21.66 | 47 | 1623841888 | 24850764 | -1595443403
17 |  | 2 | 0 | 0 | 91.07.04-002 | Вибраторы поверхностные | маш.-ч | 2.4242 | 1 | 0.5 | 4.1285 | 1 | 0.5 | 1 | 0 | 0 | 0 | 0 | 0 | -379592732 | 1144164176 | 1892147608
17 |  | 2 | 0 | 0 | 91.06.05-011 | Погрузчики, грузоподъемность 5 т | маш.-ч | 0.33472 | 1 | 89.99 | 102.4535 | 30 | 89.99 | 30 | 10.06 | 11.454 | 3 | 10.06 | 3 | -1090232323 | 1974103068 | 1943464447
17 |  | 2 | 0 | 0 | 91.05.05-015 | Краны на автомобильном ходу, грузоподъемность 16 т | маш.-ч | 5.3082 | 1 | 115.4 | 2083.547 | 613 | 115.4 | 613 | 13.5 | 243.7425 | 72 | 13.5 | 72 | -1111764005 | -114806436 | -1844098549
17 |  | 1 | 0 | 1 | 1-100-41 | Рабочий среднего разряда 4.1 | чел.-ч. | 52.4055 | 1 | 9.76 | 1739.72 | 511 | 9.76 | 511 | 0 | 0 | 0 | 0 | 0 | -2143564933 | -1814839709 | -785529712
17 | 240 | 3 | 1 | 0 | 08.4.03.03-0004 | Горячекатанная арматурная сталь класса А500 С, диаметром: 12 мм | т | 0.0294 | 1 | 5584.58 |  | 164 | 5584.58 | 164 | 0 |  | 0 | 0 | 0 | -2043168408 | 1363175826 | -284941445
17 | 241 | 3 | 1 | 0 | 04.1.02.03-0047 | Смеси бетонные тяжелого бетона (БСТ) для дорожных и аэродромных покрытий и оснований, крупность заполнителя 20 мм, класс В27,5 (М350) | м3 | 54.096 | 1 | 819.86 |  | 44351 | 819.86 | 44351 | 0 |  | 0 | 0 | 0 | -2126951951 | -1857548526 | -1045033537
17 |  | 3 | 0 | 0 | 11.1.03.01-0079 | Бруски обрезные, хвойных пород, длина 4-6,5 м, ширина 75- 150 мм, толщина 40-75 мм, сорт III | м3 | 0.0441 | 1 | 1287 | 193.05 | 57 | 1287 | 57 | 0 | 0 | 0 | 0 | 0 | -1964516235 | 1435144337 | 1355438208
17 |  | 3 | 0 | 0 | 08.1.02.11-0001 | Поковки из квадратных заготовок, масса 1,8 кг | т | 0.0018228 | 1 | 5989 | 37.13 | 11 | 5989 | 11 | 0 | 0 | 0 | 0 | 0 | 404541374 | -1804018772 | -1302461575
17 |  | 3 | 0 | 0 | 01.7.03.01-0001 | Вода | м3 | 0.0588 | 1 | 2.44 | 0.49 | 0 | 2.44 | 0 | 0 | 0 | 0 | 0 | 0 | 1835689634 | 1167048245 | -1111776611
17 |  | 2 | 0 | 0 | 91.14.02-001 | Автомобили бортовые, грузоподъемность до 5 т | маш.-ч | 0.013524 | 1 | 65.71 | 3.0245 | 1 | 65.71 | 1 | 11.6 | 0.529 | 0 | 11.6 | 0 | -1808288105 | -935853687 | -2137457630
17 |  | 2 | 0 | 0 | 91.13.01-038 | Машины поливомоечные 6000 л | маш.-ч | 0.13186 | 1 | 110 | 49.335 | 15 | 110 | 15 | 11.6 | 5.198 | 2 | 11.6 | 2 | 1204817805 | 938473260 | -1035861195
17 |  | 2 | 0 | 0 | 91.08.03-018 | Катки дорожные самоходные гладкие, масса 13 т | маш.-ч | 3.8915 | 1 | 121 | 1601.6165 | 471 | 121 | 471 | 14.4 | 190.601 | 56 | 14.4 | 56 | -1356436603 | 103363187 | 1680180269
17 |  | 2 | 0 | 0 | 91.08.03-016 | Катки дорожные самоходные гладкие, масса 8 т | маш.-ч | 1.3389 | 1 | 75 | 341.55 | 100 | 75 | 100 | 11.6 | 52.831 | 16 | 11.6 | 16 | -1666860304 | 1967601302 | 11770148
17 |  | 2 | 0 | 0 | 91.08.02-011 | Гудронаторы ручные | маш.-ч | 0.47334 | 1 | 17.2 | 27.692 | 8 | 17.2 | 8 | 0 | 0 | 0 | 0 | 0 | 812411884 | -1546042766 | 1437656995
17 |  | 2 | 0 | 0 | 91.08.01-021 | Укладчики асфальтобетона | маш.-ч | 1.0785 | 1 | 195.2 | 716.0935 | 211 | 195.2 | 211 | 14.4 | 52.831 | 16 | 14.4 | 16 | 1888689493 | -2110912693 | 1500846566
17 |  | 2 | 0 | 0 | 91.05.05-015 | Краны на автомобильном ходу, грузоподъемность 16 т | маш.-ч | 0.010143 | 1 | 115.4 | 3.979 | 1 | 115.4 | 1 | 13.5 | 0.4715 | 0 | 13.5 | 0 | -1111764005 | -114806436 | -1844098549
17 |  | 1 | 0 | 1 | 1-100-40 | Рабочий среднего разряда 4 | чел.-ч. | 12.9492 | 1 | 9.62 | 423.7175 | 125 | 9.62 | 125 | 0 | 0 | 0 | 0 | 0 | 1069510174 | 2066261080 | -1620489650
17 | 244 | 3 | 1 | 0 | 01.2.01.01-0019 | Битумы нефтяные дорожные вязкие БНД 60/90, БНД 90/130 | т | 0.0031752 | 1 | 1690 |  | 5 | 1690 | 5 | 0 |  | 0 | 0 | 0 | 1515131897 | 982751809 | -291580736
17 | 245 | 3 | 1 | 0 | 04.2.01.01-0035 | Смеси асфальтобетонные для плотного асфальтобетона (горячие), тип А, марка II | т | 28.1652 | 1 | 452 |  | 12731 | 452 | 12731 | 0 |  | 0 | 0 | 0 | -690366700 | 340012191 | -24871710
17 |  | 2 | 0 | 0 | 91.08.02-011 | Гудронаторы ручные | маш.-ч | 0.34486 | 1 | 17.2 | 20.148 | 6 | 17.2 | 6 | 0 | 0 | 0 | 0 | 0 | 812411884 | -1546042766 | 1437656995
17 |  | 1 | 0 | 1 | 1-100-40 | Рабочий среднего разряда 4 | чел.-ч. | 0.18257 | 1 | 9.62 | 6.003 | 2 | 9.62 | 2 | 0 | 0 | 0 | 0 | 0 | 1069510174 | 2066261080 | -1620489650
17 | 247 | 3 | 1 | 0 | 01.2.01.01-0019 | Битумы нефтяные дорожные вязкие БНД 60/90, БНД 90/130 | т | 0.0024696 | 1 | 1690 |  | 4 | 1690 | 4 | 0 |  | 0 | 0 | 0 | 1515131897 | 982751809 | -291580736
17 | 248 | 3 | 1 | 0 | 04.2.01.01-0035 | Смеси асфальтобетонные для плотного асфальтобетона (горячие), тип А, марка II | т | 21.168 | 1 | 452 |  | 9568 | 452 | 9568 | 0 |  | 0 | 0 | 0 | -690366700 | 340012191 | -24871710
17 |  | 3 | 0 | 0 | 11.1.03.01-0079 | Бруски обрезные, хвойных пород, длина 4-6,5 м, ширина 75- 150 мм, толщина 40-75 мм, сорт III | м3 | 0.0441 | 1 | 1287 | 193.05 | 57 | 1287 | 57 | 0 | 0 | 0 | 0 | 0 | -1964516235 | 1435144337 | 1355438208
17 |  | 3 | 0 | 0 | 08.1.02.11-0001 | Поковки из квадратных заготовок, масса 1,8 кг | т | 0.0018228 | 1 | 5989 | 37.13 | 11 | 5989 | 11 | 0 | 0 | 0 | 0 | 0 | 404541374 | -1804018772 | -1302461575
17 |  | 3 | 0 | 0 | 01.7.03.01-0001 | Вода | м3 | 0.0588 | 1 | 2.44 | 0.49 | 0 | 2.44 | 0 | 0 | 0 | 0 | 0 | 0 | 1835689634 | 1167048245 | -1111776611
17 |  | 2 | 0 | 0 | 91.14.02-001 | Автомобили бортовые, грузоподъемность до 5 т | маш.-ч | 0.013524 | 1 | 65.71 | 3.0245 | 1 | 65.71 | 1 | 11.6 | 0.529 | 0 | 11.6 | 0 | -1808288105 | -935853687 | -2137457630
17 |  | 2 | 0 | 0 | 91.13.01-038 | Машины поливомоечные 6000 л | маш.-ч | 0.13186 | 1 | 110 | 49.335 | 15 | 110 | 15 | 11.6 | 5.198 | 2 | 11.6 | 2 | 1204817805 | 938473260 | -1035861195
17 |  | 2 | 0 | 0 | 91.08.03-018 | Катки дорожные самоходные гладкие, масса 13 т | маш.-ч | 3.8915 | 1 | 121 | 1601.6165 | 471 | 121 | 471 | 14.4 | 190.601 | 56 | 14.4 | 56 | -1356436603 | 103363187 | 1680180269
17 |  | 2 | 0 | 0 | 91.08.03-016 | Катки дорожные самоходные гладкие, масса 8 т | маш.-ч | 1.3389 | 1 | 75 | 341.55 | 100 | 75 | 100 | 11.6 | 52.831 | 16 | 11.6 | 16 | -1666860304 | 1967601302 | 11770148
17 |  | 2 | 0 | 0 | 91.08.02-011 | Гудронаторы ручные | маш.-ч | 0.47334 | 1 | 17.2 | 27.692 | 8 | 17.2 | 8 | 0 | 0 | 0 | 0 | 0 | 812411884 | -1546042766 | 1437656995
17 |  | 2 | 0 | 0 | 91.08.01-021 | Укладчики асфальтобетона | маш.-ч | 1.0785 | 1 | 195.2 | 716.0935 | 211 | 195.2 | 211 | 14.4 | 52.831 | 16 | 14.4 | 16 | 1888689493 | -2110912693 | 1500846566
17 |  | 2 | 0 | 0 | 91.05.05-015 | Краны на автомобильном ходу, грузоподъемность 16 т | маш.-ч | 0.010143 | 1 | 115.4 | 3.979 | 1 | 115.4 | 1 | 13.5 | 0.4715 | 0 | 13.5 | 0 | -1111764005 | -114806436 | -1844098549
17 |  | 1 | 0 | 1 | 1-100-40 | Рабочий среднего разряда 4 | чел.-ч. | 12.9492 | 1 | 9.62 | 423.7175 | 125 | 9.62 | 125 | 0 | 0 | 0 | 0 | 0 | 1069510174 | 2066261080 | -1620489650
17 | 251 | 3 | 1 | 0 | 01.2.01.01-0019 | Битумы нефтяные дорожные вязкие БНД 60/90, БНД 90/130 | т | 0.0031752 | 1 | 1690 |  | 5 | 1690 | 5 | 0 |  | 0 | 0 | 0 | 1515131897 | 982751809 | -291580736
17 | 252 | 3 | 1 | 0 | 04.2.01.01-0035 | Смеси асфальтобетонные для плотного асфальтобетона (горячие), тип А, марка II | т | 28.4004 | 1 | 452 |  | 12837 | 452 | 12837 | 0 |  | 0 | 0 | 0 | -690366700 | 340012191 | -24871710
17 |  | 2 | 0 | 0 | 91.08.02-011 | Гудронаторы ручные | маш.-ч | 0.36515 | 1 | 17.2 | 21.39 | 6 | 17.2 | 6 | 0 | 0 | 0 | 0 | 0 | 812411884 | -1546042766 | 1437656995
17 |  | 1 | 0 | 1 | 1-100-40 | Рабочий среднего разряда 4 | чел.-ч. | 0.18257 | 1 | 9.62 | 6.003 | 2 | 9.62 | 2 | 0 | 0 | 0 | 0 | 0 | 1069510174 | 2066261080 | -1620489650
17 | 254 | 3 | 1 | 0 | 01.2.01.01-0019 | Битумы нефтяные дорожные вязкие БНД 60/90, БНД 90/130 | т | 0.0024696 | 1 | 1690 |  | 4 | 1690 | 4 | 0 |  | 0 | 0 | 0 | 1515131897 | 982751809 | -291580736
17 | 255 | 3 | 1 | 0 | 04.2.01.01-0035 | Смеси асфальтобетонные для плотного асфальтобетона (горячие), тип А, марка II | т | 21.3444 | 1 | 452 |  | 9648 | 452 | 9648 | 0 |  | 0 | 0 | 0 | -690366700 | 340012191 | -24871710
5 | 287 |  |  |  |  | 2.3. Устройство S=700 м2 корыта H=0.4 м под асфальтовое покрытие. ППН
17 |  | 3 | 0 | 0 | 02.2.05.04-1777 | Щебень М 800, фракция 20-40 мм, группа 2 | м3 | 0.010864 | 1 | 108.4 | 4.34 | 1 | 108.4 | 1 | 0 | 0 | 0 | 0 | 0 | -803626697 | -461233875 | -1304187735
17 |  | 2 | 0 | 0 | 91.01.05-087 | Экскаваторы одноковшовые дизельные на гусеничном ходу, емкость ковша 1,0 м3 | маш.-ч | 4.6851 | 1 | 122.9 | 2120.025 | 576 | 122.9 | 576 | 13.5 | 232.875 | 63 | 13.5 | 63 | 1237902978 | 530879979 | 291373961
17 |  | 2 | 0 | 0 | 91.01.01-035 | Бульдозеры, мощность 79 кВт (108 л.с.) | маш.-ч | 1.5617 | 1 | 79.07 | 454.6525 | 123 | 79.07 | 123 | 13.5 | 77.625 | 21 | 13.5 | 21 | -240186519 | -867930047 | 1844325208
17 |  | 1 | 0 | 1 | 1-100-20 | Рабочий среднего разряда 2 | чел.-ч. | 2.1551 | 1 | 7.8 | 61.893 | 17 | 7.8 | 17 | 0 | 0 | 0 | 0 | 0 | 735429535 | -634705416 | -873429878
17 |  | 1 | 0 | 1 | 1-100-20 | Рабочий среднего разряда 2 | чел.-ч. | 11.3988 | 1 | 7.8 | 1058.46 | 89 | 7.8 | 89 | 0 | 0 | 0 | 0 | 0 | 735429535 | -634705416 | -873429878
17 |  | 3 | 0 | 0 | 01.7.03.01-0001 | Вода | м3 | 9.8 | 1 | 2.44 | 17.08 | 24 | 2.44 | 24 | 0 | 0 | 0 | 0 | 0 | 1835689634 | 1167048245 | -1111776611
17 |  | 2 | 0 | 0 | 91.13.01-038 | Машины поливомоечные 6000 л | маш.-ч | 1.6744 | 1 | 110 | 131.56 | 184 | 110 | 184 | 11.6 | 13.869 | 19 | 11.6 | 19 | 1204817805 | 938473260 | -1035861195
17 |  | 2 | 0 | 0 | 91.08.03-030 | Катки на пневмоколесном ходу, масса 30 т | маш.-ч | 19.6581 | 1 | 206.01 | 2892.687 | 4050 | 206.01 | 4050 | 14.4 | 202.193 | 283 | 14.4 | 283 | 879287725 | 81485097 | 465327723
17 |  | 2 | 0 | 0 | 91.06.05-011 | Погрузчики, грузоподъемность 5 т | маш.-ч | 3.9606 | 1 | 89.99 | 254.587 | 356 | 89.99 | 356 | 10.06 | 28.4625 | 40 | 10.06 | 40 | -1090232323 | 1974103068 | 1943464447
17 |  | 2 | 0 | 0 | 91.01.02-004 | Автогрейдеры среднего типа, мощность 99 кВт (135 л.с.) | маш.-ч | 3.703 | 1 | 123 | 325.335 | 455 | 123 | 455 | 13.5 | 35.7075 | 50 | 13.5 | 50 | -1596890149 | -212442591 | 202069036
17 |  | 2 | 0 | 0 | 91.01.01-035 | Бульдозеры, мощность 79 кВт (108 л.с.) | маш.-ч | 4.1699 | 1 | 79.07 | 235.5085 | 330 | 79.07 | 330 | 13.5 | 40.2155 | 56 | 13.5 | 56 | -240186519 | -867930047 | 1844325208
17 |  | 1 | 0 | 1 | 1-100-23 | Рабочий среднего разряда 2.3 | чел.-ч. | 34.776 | 1 | 8.02 | 199.2145 | 279 | 8.02 | 279 | 0 | 0 | 0 | 0 | 0 | -228054128 | -1057066998 | -1107782587
17 | 297 | 3 | 1 | 0 | 02.2.05.04-0082 | Щебень из природного камня для строительных работ марка 400, фракция 20-40 мм | м3 | 176.4 | 1 | 91.5 |  | 16141 | 91.5 | 16141 | 0 |  | 0 | 0 | 0 | -1626259881 | 1740377925 | 1861407569
17 |  | 3 | 0 | 0 | 11.1.03.01-0079 | Бруски обрезные, хвойных пород, длина 4-6,5 м, ширина 75- 150 мм, толщина 40-75 мм, сорт III | м3 | 0.105 | 1 | 1287 | 193.05 | 135 | 1287 | 135 | 0 | 0 | 0 | 0 | 0 | -1964516235 | 1435144337 | 1355438208
17 |  | 3 | 0 | 0 | 08.1.02.11-0001 | Поковки из квадратных заготовок, масса 1,8 кг | т | 0.00434 | 1 | 5989 | 37.13 | 26 | 5989 | 26 | 0 | 0 | 0 | 0 | 0 | 404541374 | -1804018772 | -1302461575
17 |  | 3 | 0 | 0 | 01.7.03.01-0001 | Вода | м3 | 0.14 | 1 | 2.44 | 0.49 | 0 | 2.44 | 0 | 0 | 0 | 0 | 0 | 0 | 1835689634 | 1167048245 | -1111776611
17 |  | 2 | 0 | 0 | 91.14.02-001 | Автомобили бортовые, грузоподъемность до 5 т | маш.-ч | 0.0322 | 1 | 65.71 | 3.0245 | 2 | 65.71 | 2 | 11.6 | 0.529 | 0 | 11.6 | 0 | -1808288105 | -935853687 | -2137457630
17 |  | 2 | 0 | 0 | 91.13.01-038 | Машины поливомоечные 6000 л | маш.-ч | 0.31395 | 1 | 110 | 49.335 | 35 | 110 | 35 | 11.6 | 5.198 | 4 | 11.6 | 4 | 1204817805 | 938473260 | -1035861195
17 |  | 2 | 0 | 0 | 91.08.03-018 | Катки дорожные самоходные гладкие, масса 13 т | маш.-ч | 9.2655 | 1 | 121 | 1601.6165 | 1121 | 121 | 1121 | 14.4 | 190.601 | 133 | 14.4 | 133 | -1356436603 | 103363187 | 1680180269
17 |  | 2 | 0 | 0 | 91.08.03-016 | Катки дорожные самоходные гладкие, масса 8 т | маш.-ч | 3.1878 | 1 | 75 | 341.55 | 239 | 75 | 239 | 11.6 | 52.831 | 37 | 11.6 | 37 | -1666860304 | 1967601302 | 11770148
17 |  | 2 | 0 | 0 | 91.08.02-011 | Гудронаторы ручные | маш.-ч | 1.127 | 1 | 17.2 | 27.692 | 19 | 17.2 | 19 | 0 | 0 | 0 | 0 | 0 | 812411884 | -1546042766 | 1437656995
17 |  | 2 | 0 | 0 | 91.08.01-021 | Укладчики асфальтобетона | маш.-ч | 2.5679 | 1 | 195.2 | 716.0935 | 501 | 195.2 | 501 | 14.4 | 52.831 | 37 | 14.4 | 37 | 1888689493 | -2110912693 | 1500846566
17 |  | 2 | 0 | 0 | 91.05.05-015 | Краны на автомобильном ходу, грузоподъемность 16 т | маш.-ч | 0.02415 | 1 | 115.4 | 3.979 | 3 | 115.4 | 3 | 13.5 | 0.4715 | 0 | 13.5 | 0 | -1111764005 | -114806436 | -1844098549
17 |  | 1 | 0 | 1 | 1-100-40 | Рабочий среднего разряда 4 | чел.-ч. | 30.8315 | 1 | 9.62 | 423.7175 | 297 | 9.62 | 297 | 0 | 0 | 0 | 0 | 0 | 1069510174 | 2066261080 | -1620489650
17 | 300 | 3 | 1 | 0 | 01.2.01.01-0019 | Битумы нефтяные дорожные вязкие БНД 60/90, БНД 90/130 | т | 0.00756 | 1 | 1690 |  | 13 | 1690 | 13 | 0 |  | 0 | 0 | 0 | 1515131897 | 982751809 | -291580736
17 | 301 | 3 | 1 | 0 | 04.2.01.01-0035 | Смеси асфальтобетонные для плотного асфальтобетона (горячие), тип А, марка II | т | 67.06 | 1 | 452 |  | 30311 | 452 | 30311 | 0 |  | 0 | 0 | 0 | -690366700 | 340012191 | -24871710
17 |  | 2 | 0 | 0 | 91.08.02-011 | Гудронаторы ручные | маш.-ч | 1.6422 | 1 | 17.2 | 40.296 | 28 | 17.2 | 28 | 0 | 0 | 0 | 0 | 0 | 812411884 | -1546042766 | 1437656995
17 |  | 1 | 0 | 1 | 1-100-40 | Рабочий среднего разряда 4 | чел.-ч. | 0.8694 | 1 | 9.62 | 12.006 | 8 | 9.62 | 8 | 0 | 0 | 0 | 0 | 0 | 1069510174 | 2066261080 | -1620489650
17 | 303 | 3 | 1 | 0 | 01.2.01.01-0019 | Битумы нефтяные дорожные вязкие БНД 60/90, БНД 90/130 | т | 0.012718 | 1 | 1690 |  | 21 | 1690 | 21 | 0 |  | 0 | 0 | 0 | 1515131897 | 982751809 | -291580736
17 | 304 | 3 | 1 | 0 | 04.2.01.01-0035 | Смеси асфальтобетонные для плотного асфальтобетона (горячие), тип А, марка II | т | 100.8 | 1 | 452 |  | 45562 | 452 | 45562 | 0 |  | 0 | 0 | 0 | -690366700 | 340012191 | -24871710
17 |  | 3 | 0 | 0 | 11.1.03.01-0079 | Бруски обрезные, хвойных пород, длина 4-6,5 м, ширина 75- 150 мм, толщина 40-75 мм, сорт III | м3 | 0.105 | 1 | 1287 | 193.05 | 135 | 1287 | 135 | 0 | 0 | 0 | 0 | 0 | -1964516235 | 1435144337 | 1355438208
17 |  | 3 | 0 | 0 | 08.1.02.11-0001 | Поковки из квадратных заготовок, масса 1,8 кг | т | 0.00434 | 1 | 5989 | 37.13 | 26 | 5989 | 26 | 0 | 0 | 0 | 0 | 0 | 404541374 | -1804018772 | -1302461575
17 |  | 3 | 0 | 0 | 01.7.03.01-0001 | Вода | м3 | 0.14 | 1 | 2.44 | 0.49 | 0 | 2.44 | 0 | 0 | 0 | 0 | 0 | 0 | 1835689634 | 1167048245 | -1111776611
17 |  | 2 | 0 | 0 | 91.14.02-001 | Автомобили бортовые, грузоподъемность до 5 т | маш.-ч | 0.0322 | 1 | 65.71 | 3.0245 | 2 | 65.71 | 2 | 11.6 | 0.529 | 0 | 11.6 | 0 | -1808288105 | -935853687 | -2137457630
17 |  | 2 | 0 | 0 | 91.13.01-038 | Машины поливомоечные 6000 л | маш.-ч | 0.31395 | 1 | 110 | 49.335 | 35 | 110 | 35 | 11.6 | 5.198 | 4 | 11.6 | 4 | 1204817805 | 938473260 | -1035861195
17 |  | 2 | 0 | 0 | 91.08.03-018 | Катки дорожные самоходные гладкие, масса 13 т | маш.-ч | 9.2655 | 1 | 121 | 1601.6165 | 1121 | 121 | 1121 | 14.4 | 190.601 | 133 | 14.4 | 133 | -1356436603 | 103363187 | 1680180269
17 |  | 2 | 0 | 0 | 91.08.03-016 | Катки дорожные самоходные гладкие, масса 8 т | маш.-ч | 3.1878 | 1 | 75 | 341.55 | 239 | 75 | 239 | 11.6 | 52.831 | 37 | 11.6 | 37 | -1666860304 | 1967601302 | 11770148
17 |  | 2 | 0 | 0 | 91.08.02-011 | Гудронаторы ручные | маш.-ч | 1.127 | 1 | 17.2 | 27.692 | 19 | 17.2 | 19 | 0 | 0 | 0 | 0 | 0 | 812411884 | -1546042766 | 1437656995
17 |  | 2 | 0 | 0 | 91.08.01-021 | Укладчики асфальтобетона | маш.-ч | 2.5679 | 1 | 195.2 | 716.0935 | 501 | 195.2 | 501 | 14.4 | 52.831 | 37 | 14.4 | 37 | 1888689493 | -2110912693 | 1500846566
17 |  | 2 | 0 | 0 | 91.05.05-015 | Краны на автомобильном ходу, грузоподъемность 16 т | маш.-ч | 0.02415 | 1 | 115.4 | 3.979 | 3 | 115.4 | 3 | 13.5 | 0.4715 | 0 | 13.5 | 0 | -1111764005 | -114806436 | -1844098549
17 |  | 1 | 0 | 1 | 1-100-40 | Рабочий среднего разряда 4 | чел.-ч. | 30.8315 | 1 | 9.62 | 423.7175 | 297 | 9.62 | 297 | 0 | 0 | 0 | 0 | 0 | 1069510174 | 2066261080 | -1620489650
17 | 307 | 3 | 1 | 0 | 01.2.01.01-0019 | Битумы нефтяные дорожные вязкие БНД 60/90, БНД 90/130 | т | 0.00756 | 1 | 1690 |  | 13 | 1690 | 13 | 0 |  | 0 | 0 | 0 | 1515131897 | 982751809 | -291580736
17 | 308 | 3 | 1 | 0 | 04.2.01.01-0035 | Смеси асфальтобетонные для плотного асфальтобетона (горячие), тип А, марка II | т | 67.62 | 1 | 452 |  | 30564 | 452 | 30564 | 0 |  | 0 | 0 | 0 | -690366700 | 340012191 | -24871710
17 |  | 2 | 0 | 0 | 91.08.02-011 | Гудронаторы ручные | маш.-ч | 1.7388 | 1 | 17.2 | 42.78 | 30 | 17.2 | 30 | 0 | 0 | 0 | 0 | 0 | 812411884 | -1546042766 | 1437656995
17 |  | 1 | 0 | 1 | 1-100-40 | Рабочий среднего разряда 4 | чел.-ч. | 0.8694 | 1 | 9.62 | 12.006 | 8 | 9.62 | 8 | 0 | 0 | 0 | 0 | 0 | 1069510174 | 2066261080 | -1620489650
17 | 310 | 3 | 1 | 0 | 01.2.01.01-0019 | Битумы нефтяные дорожные вязкие БНД 60/90, БНД 90/130 | т | 0.01176 | 1 | 1690 |  | 20 | 1690 | 20 | 0 |  | 0 | 0 | 0 | 1515131897 | 982751809 | -291580736
17 | 311 | 3 | 1 | 0 | 04.2.01.01-0035 | Смеси асфальтобетонные для плотного асфальтобетона (горячие), тип А, марка II | т | 101.64 | 1 | 452 |  | 45941 | 452 | 45941 | 0 |  | 0 | 0 | 0 | -690366700 | 340012191 | -24871710
5 | 343 |  |  |  |  | 2.4. Площадка S=2460 м2 из плит ПАГ-18=205 шт. перекладка для стоянки спецтехники ППН
17 |  | 2 | 0 | 0 | 91.14.02-001 | Автомобили бортовые, грузоподъемность до 5 т | маш.-ч | 69.9159 | 1 | 65.71 | 1037.53 | 4594 | 65.71 | 4594 | 11.6 | 183.1605 | 811 | 11.6 | 811 | -1808288105 | -935853687 | -2137457630
17 |  | 2 | 0 | 0 | 91.13.01-038 | Машины поливомоечные 6000 л | маш.-ч | 2.0369 | 1 | 110 | 50.6 | 224 | 110 | 224 | 11.6 | 5.336 | 24 | 11.6 | 24 | 1204817805 | 938473260 | -1035861195
17 |  | 2 | 0 | 0 | 91.05.05-015 | Краны на автомобильном ходу, грузоподъемность 16 т | маш.-ч | 77.0959 | 1 | 115.4 | 2009.234 | 8897 | 115.4 | 8897 | 13.5 | 235.0485 | 1041 | 13.5 | 1041 | -1111764005 | -114806436 | -1844098549
17 |  | 2 | 0 | 0 | 91.01.02-004 | Автогрейдеры среднего типа, мощность 99 кВт (135 л.с.) | маш.-ч | 1.5786 | 1 | 123 | 43.8495 | 194 | 123 | 194 | 13.5 | 4.8185 | 21 | 13.5 | 21 | -1596890149 | -212442591 | 202069036
17 |  | 1 | 0 | 1 | 1-100-26 | Рабочий среднего разряда 2.6 | чел.-ч. | 194.8276 | 1 | 8.24 | 362.549 | 1605 | 8.24 | 1605 | 0 | 0 | 0 | 0 | 0 | 1430930646 | -1627846435 | 2124576928
17 |  | 3 | 0 | 0 | 02.2.05.04-1777 | Щебень М 800, фракция 20-40 мм, группа 2 | м3 | 0.028634 | 1 | 108.4 | 4.34 | 3 | 108.4 | 3 | 0 | 0 | 0 | 0 | 0 | -803626697 | -461233875 | -1304187735
17 |  | 2 | 0 | 0 | 91.01.05-087 | Экскаваторы одноковшовые дизельные на гусеничном ходу, емкость ковша 1,0 м3 | маш.-ч | 12.3486 | 1 | 122.9 | 2120.025 | 1518 | 122.9 | 1518 | 13.5 | 232.875 | 167 | 13.5 | 167 | 1237902978 | 530879979 | 291373961
17 |  | 2 | 0 | 0 | 91.01.01-035 | Бульдозеры, мощность 79 кВт (108 л.с.) | маш.-ч | 4.1162 | 1 | 79.07 | 454.6525 | 325 | 79.07 | 325 | 13.5 | 77.625 | 56 | 13.5 | 56 | -240186519 | -867930047 | 1844325208
17 |  | 1 | 0 | 1 | 1-100-20 | Рабочий среднего разряда 2 | чел.-ч. | 5.6803 | 1 | 7.8 | 61.893 | 44 | 7.8 | 44 | 0 | 0 | 0 | 0 | 0 | 735429535 | -634705416 | -873429878
17 |  | 1 | 0 | 1 | 1-100-20 | Рабочий среднего разряда 2 | чел.-ч. | 30.044 | 1 | 7.8 | 1058.46 | 234 | 7.8 | 234 | 0 | 0 | 0 | 0 | 0 | 735429535 | -634705416 | -873429878
17 |  | 3 | 0 | 0 | 08.1.02.11-0001 | Поковки из квадратных заготовок, масса 1,8 кг | т | 0.0003198 | 1 | 5989 | 0.78 | 2 | 5989 | 2 | 0 | 0 | 0 | 0 | 0 | 404541374 | -1804018772 | -1302461575
17 |  | 2 | 0 | 0 | 91.14.02-001 | Автомобили бортовые, грузоподъемность до 5 т | маш.-ч | 0.5658 | 1 | 65.71 | 15.111 | 37 | 65.71 | 37 | 11.6 | 2.668 | 7 | 11.6 | 7 | -1808288105 | -935853687 | -2137457630
17 |  | 1 | 0 | 1 | 1-100-23 | Рабочий среднего разряда 2.3 | чел.-ч. | 58.2774 | 1 | 8.02 | 189.9915 | 467 | 8.02 | 467 | 0 | 0 | 0 | 0 | 0 | -228054128 | -1057066998 | -1107782587
17 | 355 | 3 | 1 | 0 | 01.7.12.05-0161 | Полотно иглопробивное для дорожного строительства: «Дорнит-2» | 10 м2 | 246 | 1 | 124.77 |  | 30693 | 124.77 | 30693 | 0 |  | 0 | 0 | 0 | 1721216830 | -1098141368 | 466586057
17 |  | 3 | 0 | 0 | 01.7.03.01-0001 | Вода | м3 | 18.45 | 1 | 2.44 | 12.2 | 45 | 2.44 | 45 | 0 | 0 | 0 | 0 | 0 | 1835689634 | 1167048245 | -1111776611
17 |  | 2 | 0 | 0 | 91.13.01-038 | Машины поливомоечные 6000 л | маш.-ч | 3.1402 | 1 | 110 | 93.61 | 345 | 110 | 345 | 11.6 | 9.867 | 36 | 11.6 | 36 | 1204817805 | 938473260 | -1035861195
17 |  | 2 | 0 | 0 | 91.08.03-030 | Катки на пневмоколесном ходу, масса 30 т | маш.-ч | 30.044 | 1 | 206.01 | 1677.3325 | 6189 | 206.01 | 6189 | 14.4 | 117.2425 | 433 | 14.4 | 433 | 879287725 | 81485097 | 465327723
17 |  | 2 | 0 | 0 | 91.06.05-011 | Погрузчики, грузоподъемность 5 т | маш.-ч | 18.2046 | 1 | 89.99 | 443.969 | 1638 | 89.99 | 1638 | 10.06 | 49.634 | 183 | 10.06 | 183 | -1090232323 | 1974103068 | 1943464447
17 |  | 2 | 0 | 0 | 91.01.02-004 | Автогрейдеры среднего типа, мощность 99 кВт (135 л.с.) | маш.-ч | 7.511 | 1 | 123 | 250.3665 | 924 | 123 | 924 | 13.5 | 27.485 | 101 | 13.5 | 101 | -1596890149 | -212442591 | 202069036
17 |  | 1 | 0 | 1 | 1-100-23 | Рабочий среднего разряда 2.3 | чел.-ч. | 61.1064 | 1 | 8.02 | 132.8135 | 490 | 8.02 | 490 | 0 | 0 | 0 | 0 | 0 | -228054128 | -1057066998 | -1107782587
17 | 358 | 3 | 1 | 0 | 02.3.01.02-0015 | Песок природный для строительных: работ средний | м3 | 405.9 | 1 | 55.26 |  | 22430 | 55.26 | 22430 | 0 |  | 0 | 0 | 0 | 1454862526 | 675042498 | -210610083
17 |  | 3 | 0 | 0 | 08.1.02.11-0001 | Поковки из квадратных заготовок, масса 1,8 кг | т | 0.0003198 | 1 | 5989 | 0.78 | 2 | 5989 | 2 | 0 | 0 | 0 | 0 | 0 | 404541374 | -1804018772 | -1302461575
17 |  | 2 | 0 | 0 | 91.14.02-001 | Автомобили бортовые, грузоподъемность до 5 т | маш.-ч | 0.5658 | 1 | 65.71 | 15.111 | 37 | 65.71 | 37 | 11.6 | 2.668 | 7 | 11.6 | 7 | -1808288105 | -935853687 | -2137457630
17 |  | 1 | 0 | 1 | 1-100-23 | Рабочий среднего разряда 2.3 | чел.-ч. | 58.2774 | 1 | 8.02 | 189.9915 | 467 | 8.02 | 467 | 0 | 0 | 0 | 0 | 0 | -228054128 | -1057066998 | -1107782587
17 | 361 | 3 | 1 | 0 | 01.7.12.05-0161 | Полотно иглопробивное для дорожного строительства: «Дорнит-2» | 10 м2 | 246 | 1 | 124.77 |  | 30693 | 124.77 | 30693 | 0 |  | 0 | 0 | 0 | 1721216830 | -1098141368 | 466586057
17 |  | 3 | 0 | 0 | 01.7.03.01-0001 | Вода | м3 | 18.45 | 1 | 2.44 | 12.2 | 45 | 2.44 | 45 | 0 | 0 | 0 | 0 | 0 | 1835689634 | 1167048245 | -1111776611
17 |  | 2 | 0 | 0 | 91.13.01-038 | Машины поливомоечные 6000 л | маш.-ч | 3.1402 | 1 | 110 | 93.61 | 345 | 110 | 345 | 11.6 | 9.867 | 36 | 11.6 | 36 | 1204817805 | 938473260 | -1035861195
17 |  | 2 | 0 | 0 | 91.08.03-030 | Катки на пневмоколесном ходу, масса 30 т | маш.-ч | 30.044 | 1 | 206.01 | 1677.3325 | 6189 | 206.01 | 6189 | 14.4 | 117.2425 | 433 | 14.4 | 433 | 879287725 | 81485097 | 465327723
17 |  | 2 | 0 | 0 | 91.06.05-011 | Погрузчики, грузоподъемность 5 т | маш.-ч | 18.2046 | 1 | 89.99 | 443.969 | 1638 | 89.99 | 1638 | 10.06 | 49.634 | 183 | 10.06 | 183 | -1090232323 | 1974103068 | 1943464447
17 |  | 2 | 0 | 0 | 91.01.02-004 | Автогрейдеры среднего типа, мощность 99 кВт (135 л.с.) | маш.-ч | 7.511 | 1 | 123 | 250.3665 | 924 | 123 | 924 | 13.5 | 27.485 | 101 | 13.5 | 101 | -1596890149 | -212442591 | 202069036
17 |  | 1 | 0 | 1 | 1-100-23 | Рабочий среднего разряда 2.3 | чел.-ч. | 61.1064 | 1 | 8.02 | 132.8135 | 490 | 8.02 | 490 | 0 | 0 | 0 | 0 | 0 | -228054128 | -1057066998 | -1107782587
17 | 364 | 3 | 1 | 0 | 02.3.01.02-0015 | Песок природный для строительных: работ средний | м3 | 405.9 | 1 | 55.26 |  | 22430 | 55.26 | 22430 | 0 |  | 0 | 0 | 0 | 1454862526 | 675042498 | -210610083
17 |  | 3 | 0 | 0 | 04.3.01.09-0023 | Раствор отделочный тяжелый цементный, состав 1:3 | м3 | 3.1882 | 1 | 497 | 357.84 | 1585 | 497 | 1585 | 0 | 0 | 0 | 0 | 0 | -2071042201 | 756511350 | 257890868
17 |  | 3 | 0 | 0 | 04.1.02.05-0010 | Смеси бетонные тяжелого бетона (БСТ), класс В27,5 (М350) | м3 | 1.8598 | 1 | 730 | 306.6 | 1358 | 730 | 1358 | 0 | 0 | 0 | 0 | 0 | -1817573355 | 417104936 | 2133478778
17 |  | 3 | 0 | 0 | 01.7.11.07-0032 | Электроды сварочные Э42, диаметр 4 мм | т | 0.060221 | 1 | 10315.01 | 140.28 | 621 | 10315.01 | 621 | 0 | 0 | 0 | 0 | 0 | 924518460 | 469636184 | -902417871
17 |  | 3 | 0 | 0 | 01.2.03.03-0045 | Мастика битумно-полимерная | т | 1.9926 | 1 | 1500 | 675 | 2989 | 1500 | 2989 | 0 | 0 | 0 | 0 | 0 | -16998380 | 1426831234 | 1473590942
17 |  | 2 | 0 | 0 | 91.17.04-036 | Агрегаты сварочные передвижные с дизельным двигателем, номинальный сварочный ток 250-400 А | маш.-ч | 73.8878 | 1 | 14 | 233.611 | 1034 | 14 | 1034 | 0 | 0 | 0 | 0 | 0 | 1677204904 | -1292406590 | -2023204192
17 |  | 2 | 0 | 0 | 91.14.02-001 | Автомобили бортовые, грузоподъемность до 5 т | маш.-ч | 71.7491 | 1 | 65.71 | 1064.7275 | 4715 | 65.71 | 4715 | 11.6 | 187.956 | 832 | 11.6 | 832 | -1808288105 | -935853687 | -2137457630
17 |  | 2 | 0 | 0 | 91.08.11-011 | Заливщики швов на базе автомобиля | маш.-ч | 106.5797 | 1 | 175.25 | 4218.177 | 18678 | 175.25 | 18678 | 11.6 | 279.2085 | 1236 | 11.6 | 1236 | -36681418 | -771758936 | 1691831505
17 |  | 2 | 0 | 0 | 91.08.04-021 | Котлы битумные передвижные 400 л | маш.-ч | 8.5549 | 1 | 30 | 57.96 | 257 | 30 | 257 | 0 | 0 | 0 | 0 | 0 | 2040149064 | -1130905918 | -581898530
17 |  | 2 | 0 | 0 | 91.05.05-015 | Краны на автомобильном ходу, грузоподъемность 16 т | маш.-ч | 110.5007 | 1 | 115.4 | 2879.807 | 12752 | 115.4 | 12752 | 13.5 | 336.8925 | 1492 | 13.5 | 1492 | -1111764005 | -114806436 | -1844098549
17 |  | 1 | 0 | 1 | 1-100-36 | Рабочий среднего разряда 3.6 | чел.-ч. | 631.4328 | 1 | 9.18 | 1309.068 | 5797 | 9.18 | 5797 | 0 | 0 | 0 | 0 | 0 | -1027537862 | -1923047311 | 1265760833
17 | 367 | 3 | 1 | 0 | 08.4.03.03-0004 | Горячекатанная арматурная сталь класса А500 С, диаметром: 12 мм | т | 0.30996 | 1 | 5584.58 |  | 1731 | 5584.58 | 1731 | 0 |  | 0 | 0 | 0 | -2043168408 | 1363175826 | -284941445
5 | 399 |  |  |  |  | 2.5. Замена плит ПАГ-18 S=324 м2 = 27 плит (ППН)
17 |  | 2 | 0 | 0 | 91.14.02-001 | Автомобили бортовые, грузоподъемность до 5 т | маш.-ч | 9.2084 | 1 | 65.71 | 1037.53 | 605 | 65.71 | 605 | 11.6 | 183.1605 | 107 | 11.6 | 107 | -1808288105 | -935853687 | -2137457630
17 |  | 2 | 0 | 0 | 91.13.01-038 | Машины поливомоечные 6000 л | маш.-ч | 0.26827 | 1 | 110 | 50.6 | 30 | 110 | 30 | 11.6 | 5.336 | 3 | 11.6 | 3 | 1204817805 | 938473260 | -1035861195
17 |  | 2 | 0 | 0 | 91.05.05-015 | Краны на автомобильном ходу, грузоподъемность 16 т | маш.-ч | 10.1541 | 1 | 115.4 | 2009.234 | 1172 | 115.4 | 1172 | 13.5 | 235.0485 | 137 | 13.5 | 137 | -1111764005 | -114806436 | -1844098549
17 |  | 2 | 0 | 0 | 91.01.02-004 | Автогрейдеры среднего типа, мощность 99 кВт (135 л.с.) | маш.-ч | 0.20791 | 1 | 123 | 43.8495 | 26 | 123 | 26 | 13.5 | 4.8185 | 3 | 13.5 | 3 | -1596890149 | -212442591 | 202069036
17 |  | 1 | 0 | 1 | 1-100-26 | Рабочий среднего разряда 2.6 | чел.-ч. | 25.6602 | 1 | 8.24 | 362.549 | 211 | 8.24 | 211 | 0 | 0 | 0 | 0 | 0 | 1430930646 | -1627846435 | 2124576928
17 |  | 3 | 0 | 0 | 02.2.05.04-1777 | Щебень М 800, фракция 20-40 мм, группа 2 | м3 | 0.0037714 | 1 | 108.4 | 4.34 | 0 | 108.4 | 0 | 0 | 0 | 0 | 0 | 0 | -803626697 | -461233875 | -1304187735
17 |  | 2 | 0 | 0 | 91.01.05-087 | Экскаваторы одноковшовые дизельные на гусеничном ходу, емкость ковша 1,0 м3 | маш.-ч | 1.6264 | 1 | 122.9 | 2120.025 | 200 | 122.9 | 200 | 13.5 | 232.875 | 22 | 13.5 | 22 | 1237902978 | 530879979 | 291373961
17 |  | 2 | 0 | 0 | 91.01.01-035 | Бульдозеры, мощность 79 кВт (108 л.с.) | маш.-ч | 0.54213 | 1 | 79.07 | 454.6525 | 43 | 79.07 | 43 | 13.5 | 77.625 | 7 | 13.5 | 7 | -240186519 | -867930047 | 1844325208
17 |  | 1 | 0 | 1 | 1-100-20 | Рабочий среднего разряда 2 | чел.-ч. | 0.74814 | 1 | 7.8 | 61.893 | 6 | 7.8 | 6 | 0 | 0 | 0 | 0 | 0 | 735429535 | -634705416 | -873429878
17 |  | 1 | 0 | 1 | 1-100-20 | Рабочий среднего разряда 2 | чел.-ч. | 3.957 | 1 | 7.8 | 1058.46 | 31 | 7.8 | 31 | 0 | 0 | 0 | 0 | 0 | 735429535 | -634705416 | -873429878
17 |  | 3 | 0 | 0 | 08.1.02.11-0001 | Поковки из квадратных заготовок, масса 1,8 кг | т | 4.212e-05 | 1 | 5989 | 0.78 | 0 | 5989 | 0 | 0 | 0 | 0 | 0 | 0 | 404541374 | -1804018772 | -1302461575
17 |  | 2 | 0 | 0 | 91.14.02-001 | Автомобили бортовые, грузоподъемность до 5 т | маш.-ч | 0.07452 | 1 | 65.71 | 15.111 | 5 | 65.71 | 5 | 11.6 | 2.668 | 1 | 11.6 | 1 | -1808288105 | -935853687 | -2137457630
17 |  | 1 | 0 | 1 | 1-100-23 | Рабочий среднего разряда 2.3 | чел.-ч. | 7.6756 | 1 | 8.02 | 189.9915 | 62 | 8.02 | 62 | 0 | 0 | 0 | 0 | 0 | -228054128 | -1057066998 | -1107782587
17 | 411 | 3 | 1 | 0 | 01.7.12.05-0161 | Полотно иглопробивное для дорожного строительства: «Дорнит-2» | 10 м2 | 32.4 | 1 | 124.77 |  | 4043 | 124.77 | 4043 | 0 |  | 0 | 0 | 0 | 1721216830 | -1098141368 | 466586057
17 |  | 3 | 0 | 0 | 01.7.03.01-0001 | Вода | м3 | 2.43 | 1 | 2.44 | 12.2 | 6 | 2.44 | 6 | 0 | 0 | 0 | 0 | 0 | 1835689634 | 1167048245 | -1111776611
17 |  | 2 | 0 | 0 | 91.13.01-038 | Машины поливомоечные 6000 л | маш.-ч | 0.41359 | 1 | 110 | 93.61 | 45 | 110 | 45 | 11.6 | 9.867 | 5 | 11.6 | 5 | 1204817805 | 938473260 | -1035861195
17 |  | 2 | 0 | 0 | 91.08.03-030 | Катки на пневмоколесном ходу, масса 30 т | маш.-ч | 3.957 | 1 | 206.01 | 1677.3325 | 815 | 206.01 | 815 | 14.4 | 117.2425 | 57 | 14.4 | 57 | 879287725 | 81485097 | 465327723
17 |  | 2 | 0 | 0 | 91.06.05-011 | Погрузчики, грузоподъемность 5 т | маш.-ч | 2.3977 | 1 | 89.99 | 443.969 | 216 | 89.99 | 216 | 10.06 | 49.634 | 24 | 10.06 | 24 | -1090232323 | 1974103068 | 1943464447
17 |  | 2 | 0 | 0 | 91.01.02-004 | Автогрейдеры среднего типа, мощность 99 кВт (135 л.с.) | маш.-ч | 0.98925 | 1 | 123 | 250.3665 | 122 | 123 | 122 | 13.5 | 27.485 | 13 | 13.5 | 13 | -1596890149 | -212442591 | 202069036
17 |  | 1 | 0 | 1 | 1-100-23 | Рабочий среднего разряда 2.3 | чел.-ч. | 8.0482 | 1 | 8.02 | 132.8135 | 65 | 8.02 | 65 | 0 | 0 | 0 | 0 | 0 | -228054128 | -1057066998 | -1107782587
17 | 414 | 3 | 1 | 0 | 02.3.01.02-0015 | Песок природный для строительных: работ средний | м3 | 53.46 | 1 | 55.26 |  | 2954 | 55.26 | 2954 | 0 |  | 0 | 0 | 0 | 1454862526 | 675042498 | -210610083
17 |  | 3 | 0 | 0 | 08.1.02.11-0001 | Поковки из квадратных заготовок, масса 1,8 кг | т | 4.212e-05 | 1 | 5989 | 0.78 | 0 | 5989 | 0 | 0 | 0 | 0 | 0 | 0 | 404541374 | -1804018772 | -1302461575
17 |  | 2 | 0 | 0 | 91.14.02-001 | Автомобили бортовые, грузоподъемность до 5 т | маш.-ч | 0.07452 | 1 | 65.71 | 15.111 | 5 | 65.71 | 5 | 11.6 | 2.668 | 1 | 11.6 | 1 | -1808288105 | -935853687 | -2137457630
17 |  | 1 | 0 | 1 | 1-100-23 | Рабочий среднего разряда 2.3 | чел.-ч. | 7.6756 | 1 | 8.02 | 189.9915 | 62 | 8.02 | 62 | 0 | 0 | 0 | 0 | 0 | -228054128 | -1057066998 | -1107782587
17 | 417 | 3 | 1 | 0 | 01.7.12.05-0161 | Полотно иглопробивное для дорожного строительства: «Дорнит-2» | 10 м2 | 32.4 | 1 | 124.77 |  | 4043 | 124.77 | 4043 | 0 |  | 0 | 0 | 0 | 1721216830 | -1098141368 | 466586057
17 |  | 3 | 0 | 0 | 01.7.03.01-0001 | Вода | м3 | 2.43 | 1 | 2.44 | 12.2 | 6 | 2.44 | 6 | 0 | 0 | 0 | 0 | 0 | 1835689634 | 1167048245 | -1111776611
17 |  | 2 | 0 | 0 | 91.13.01-038 | Машины поливомоечные 6000 л | маш.-ч | 0.41359 | 1 | 110 | 93.61 | 45 | 110 | 45 | 11.6 | 9.867 | 5 | 11.6 | 5 | 1204817805 | 938473260 | -1035861195
17 |  | 2 | 0 | 0 | 91.08.03-030 | Катки на пневмоколесном ходу, масса 30 т | маш.-ч | 3.957 | 1 | 206.01 | 1677.3325 | 815 | 206.01 | 815 | 14.4 | 117.2425 | 57 | 14.4 | 57 | 879287725 | 81485097 | 465327723
17 |  | 2 | 0 | 0 | 91.06.05-011 | Погрузчики, грузоподъемность 5 т | маш.-ч | 2.3977 | 1 | 89.99 | 443.969 | 216 | 89.99 | 216 | 10.06 | 49.634 | 24 | 10.06 | 24 | -1090232323 | 1974103068 | 1943464447
17 |  | 2 | 0 | 0 | 91.01.02-004 | Автогрейдеры среднего типа, мощность 99 кВт (135 л.с.) | маш.-ч | 0.98925 | 1 | 123 | 250.3665 | 122 | 123 | 122 | 13.5 | 27.485 | 13 | 13.5 | 13 | -1596890149 | -212442591 | 202069036
17 |  | 1 | 0 | 1 | 1-100-23 | Рабочий среднего разряда 2.3 | чел.-ч. | 8.0482 | 1 | 8.02 | 132.8135 | 65 | 8.02 | 65 | 0 | 0 | 0 | 0 | 0 | -228054128 | -1057066998 | -1107782587
17 | 420 | 3 | 1 | 0 | 02.3.01.02-0015 | Песок природный для строительных: работ средний | м3 | 53.46 | 1 | 55.26 |  | 2954 | 55.26 | 2954 | 0 |  | 0 | 0 | 0 | 1454862526 | 675042498 | -210610083
17 |  | 3 | 0 | 0 | 04.3.01.09-0023 | Раствор отделочный тяжелый цементный, состав 1:3 | м3 | 0.4199 | 1 | 497 | 357.84 | 209 | 497 | 209 | 0 | 0 | 0 | 0 | 0 | -2071042201 | 756511350 | 257890868
17 |  | 3 | 0 | 0 | 04.1.02.05-0010 | Смеси бетонные тяжелого бетона (БСТ), класс В27,5 (М350) | м3 | 0.24494 | 1 | 730 | 306.6 | 179 | 730 | 179 | 0 | 0 | 0 | 0 | 0 | -1817573355 | 417104936 | 2133478778
17 |  | 3 | 0 | 0 | 01.7.11.07-0032 | Электроды сварочные Э42, диаметр 4 мм | т | 0.0079315 | 1 | 10315.01 | 140.28 | 82 | 10315.01 | 82 | 0 | 0 | 0 | 0 | 0 | 924518460 | 469636184 | -902417871
17 |  | 3 | 0 | 0 | 01.2.03.03-0045 | Мастика битумно-полимерная | т | 0.26244 | 1 | 1500 | 675 | 394 | 1500 | 394 | 0 | 0 | 0 | 0 | 0 | -16998380 | 1426831234 | 1473590942
17 |  | 2 | 0 | 0 | 91.17.04-036 | Агрегаты сварочные передвижные с дизельным двигателем, номинальный сварочный ток 250-400 А | маш.-ч | 9.7316 | 1 | 14 | 233.611 | 136 | 14 | 136 | 0 | 0 | 0 | 0 | 0 | 1677204904 | -1292406590 | -2023204192
17 |  | 2 | 0 | 0 | 91.14.02-001 | Автомобили бортовые, грузоподъемность до 5 т | маш.-ч | 9.4499 | 1 | 65.71 | 1064.7275 | 621 | 65.71 | 621 | 11.6 | 187.956 | 110 | 11.6 | 110 | -1808288105 | -935853687 | -2137457630
17 |  | 2 | 0 | 0 | 91.08.11-011 | Заливщики швов на базе автомобиля | маш.-ч | 14.0373 | 1 | 175.25 | 4218.177 | 2460 | 175.25 | 2460 | 11.6 | 279.2085 | 163 | 11.6 | 163 | -36681418 | -771758936 | 1691831505
17 |  | 2 | 0 | 0 | 91.08.04-021 | Котлы битумные передвижные 400 л | маш.-ч | 1.1267 | 1 | 30 | 57.96 | 34 | 30 | 34 | 0 | 0 | 0 | 0 | 0 | 2040149064 | -1130905918 | -581898530
17 |  | 2 | 0 | 0 | 91.05.05-015 | Краны на автомобильном ходу, грузоподъемность 16 т | маш.-ч | 14.5538 | 1 | 115.4 | 2879.807 | 1680 | 115.4 | 1680 | 13.5 | 336.8925 | 196 | 13.5 | 196 | -1111764005 | -114806436 | -1844098549
17 |  | 1 | 0 | 1 | 1-100-36 | Рабочий среднего разряда 3.6 | чел.-ч. | 83.1643 | 1 | 9.18 | 1309.068 | 763 | 9.18 | 763 | 0 | 0 | 0 | 0 | 0 | -1027537862 | -1923047311 | 1265760833
17 | 423 | 3 | 1 | 0 | 08.4.03.03-0004 | Горячекатанная арматурная сталь класса А500 С, диаметром: 12 мм | т | 0.040824 | 1 | 5584.58 |  | 228 | 5584.58 | 228 | 0 |  | 0 | 0 | 0 | -2043168408 | 1363175826 | -284941445
17 | 424 | 3 | 1 | 0 | 05.1.08.06-0075 | Плиты железобетонные покрытий аэродромов | м3 | 58.32 | 1 | 1650.79 |  | 96274 | 1650.79 | 96274 | 0 |  | 0 | 0 | 0 | -1512354350 | 1456689575 | 873589882
5 | 457 |  |  |  |  | 2.6. Передать плиты от демонтажа 324 м2 =27 штук по Акту между Заказчиком и Подрядчиком.
5 | 493 |  |  |  |  | Возвратные суммы по разделу 2 (ППН)
999

## Расчет стоимости ресурсов (hidden)
Ресурсная ведомость на
Объект: На выполнение работ по ремонту асфальтобетонных площадок АЗС, ППН | [5 empty] | Объект: ## смета 01-02-ТЗС_ 20 АЗС, ППН ФЕР-2020 Плиты 32,89, 5,61, Демидов 20.04.2020 г.
Обоснование | Наименование | Единица измерения | Объем | Базовая
|  |  |  | цена | стоимость
1 | 2 | 3 | 4 | 5 | 6
Трудовые ресурсы
1-100-20 | Рабочий среднего разряда 2 | чел.-ч. | 62.807 | 7.8 | 490 |  | 1
1-100-23 | Рабочий среднего разряда 2.3 | чел.-ч. | 319.597 | 8.02 | 2564 |  | 1
1-100-26 | Рабочий среднего разряда 2.6 | чел.-ч. | 220.4878 | 8.24 | 1816 |  | 1
1-100-29 | Рабочий среднего разряда 2.9 | чел.-ч. | 19.6436 | 8.46 | 166 |  | 1
1-100-36 | Рабочий среднего разряда 3.6 | чел.-ч. | 714.5971 | 9.18 | 6560 |  | 1
1-100-40 | Рабочий среднего разряда 4 | чел.-ч. | 271.322 | 9.62 | 2613 |  | 1
1-100-41 | Рабочий среднего разряда 4.1 | чел.-ч. | 52.4055 | 9.76 | 511 |  | 1
Итого трудовые ресурсы |  |  | 1660.8601 | 14720
Машины и механизмы
91.01.01-035 | Бульдозеры, мощность 79 кВт (108 л.с.) | маш.-ч | 11.4066 | 79.07 | 901 |  | 2
| в том числе ЗПМ |  |  | 13.5 | 154 |  |  | 1
91.01.02-004 | Автогрейдеры среднего типа, мощность 99 кВт (135 л.с.) | маш.-ч | 24.2853 | 123 | 2988 |  | 2
| в том числе ЗПМ |  |  | 13.5 | 326 |  |  | 1
91.01.05-087 | Экскаваторы одноковшовые дизельные на гусеничном ходу, емкость ковша 1,0 м3 | маш.-ч | 21.7101 | 122.9 | 2669 |  | 2
| в том числе ЗПМ |  |  | 13.5 | 293 |  |  | 1
91.05.05-015 | Краны на автомобильном ходу, грузоподъемность 16 т | маш.-ч | 217.8216 | 115.4 | 25138 |  | 2
| в том числе ЗПМ |  |  | 13.5 | 2940 |  |  | 1
91.06.05-011 | Погрузчики, грузоподъемность 5 т | маш.-ч | 49.8513 | 89.99 | 4486 |  | 2
| в том числе ЗПМ |  |  | 10.06 | 501 |  |  | 1
91.07.04-002 | Вибраторы поверхностные | маш.-ч | 2.4242 | 0.5 | 1 |  | 2
| в том числе ЗПМ |  |  | 0 | 0 |  |  | 1
91.08.01-021 | Укладчики асфальтобетона | маш.-ч | 22.2128 | 195.2 | 4336 |  | 2
| в том числе ЗПМ |  |  | 14.4 | 321 |  |  | 1
91.08.02-011 | Гудронаторы ручные | маш.-ч | 18.8908 | 17.2 | 324 |  | 2
| в том числе ЗПМ |  |  | 0 | 0 |  |  | 1
91.08.03-016 | Катки дорожные самоходные гладкие, масса 8 т | маш.-ч | 27.5745 | 75 | 2067 |  | 2
| в том числе ЗПМ |  |  | 11.6 | 321 |  |  | 1
91.08.03-018 | Катки дорожные самоходные гладкие, масса 13 т | маш.-ч | 80.147 | 121 | 9698 |  | 2
| в том числе ЗПМ |  |  | 14.4 | 1153 |  |  | 1
91.08.03-030 | Катки на пневмоколесном ходу, масса 30 т | маш.-ч | 94.8413 | 206.01 | 19537 |  | 2
| в том числе ЗПМ |  |  | 14.4 | 1366 |  |  | 1
91.08.04-021 | Котлы битумные передвижные 400 л | маш.-ч | 9.6816 | 30 | 291 |  | 2
| в том числе ЗПМ |  |  | 0 | 0 |  |  | 1
91.08.05-051 | Машины бетоноукладочного комплекта на рельс-формах для отделки цементо-бетонных покрытий | маш.-ч | 2.1638 | 127.35 | 276 |  | 2
| в том числе ЗПМ |  |  | 21.66 | 47 |  |  | 1
91.08.05-053 | Машины бетоноукладочного комплекта на рельс-формах профилировщики оснований | маш.-ч | 2.1638 | 83.99 | 182 |  | 2
| в том числе ЗПМ |  |  | 14.4 | 31 |  |  | 1
91.08.05-054 | Машины бетоноукладочного комплекта на рельс-формах распределители цементобетона | маш.-ч | 2.1638 | 85.61 | 185 |  | 2
| в том числе ЗПМ |  |  | 14.4 | 31 |  |  | 1
91.08.05-057 | Машины высокопроизводительного бетоноукладочного комплекта машины для нанесения пленкообразущих материалов | маш.-ч | 2.1638 | 215.94 | 467 |  | 2
| в том числе ЗПМ |  |  | 13.5 | 29 |  |  | 1
91.08.10-054 | Фрезы самоходные дорожные, ширина барабана от 1000 мм до 1300 мм | маш.-ч | 20.579 | 1411.44 | 29046 |  | 2
| в том числе ЗПМ |  |  | 13.5 | 278 |  |  | 1
91.08.11-011 | Заливщики швов на базе автомобиля | маш.-ч | 120.6171 | 175.25 | 21138 |  | 2
| в том числе ЗПМ |  |  | 11.6 | 1399 |  |  | 1
91.13.01-032 | Машины дорожной службы (машина дорожного мастера) | маш.-ч | 20.579 | 86.5 | 1780 |  | 2
| в том числе ЗПМ |  |  | 11.6 | 239 |  |  | 1
91.13.01-038 | Машины поливомоечные 6000 л | маш.-ч | 15.9565 | 110 | 1756 |  | 2
| в том числе ЗПМ |  |  | 11.6 | 186 |  |  | 1
91.14.02-001 | Автомобили бортовые, грузоподъемность до 5 т | маш.-ч | 161.9772 | 65.71 | 10643 |  | 2
| в том числе ЗПМ |  |  | 11.6 | 1879 |  |  | 1
91.14.03-003 | Автомобили-самосвалы, грузоподъемность до 15 т | маш.-ч | 16.3697 | 113.44 | 1857 |  | 2
| в том числе ЗПМ |  |  | 13.5 | 221 |  |  | 1
91.15.01-011 | Тележки тракторные 20 т | маш.-ч | 5.8491 | 26.87 | 157 |  | 2
| в том числе ЗПМ |  |  | 0 | 0 |  |  | 1
91.15.02-024 | Тракторы на гусеничном ходу, мощность 79 кВт (108 л.с.) | маш.-ч | 2.1638 | 83.1 | 180 |  | 2
| в том числе ЗПМ |  |  | 14.4 | 31 |  |  | 1
91.16.01-001 | Электростанции передвижные, мощность 2 кВт | маш.-ч | 2.4242 | 22.29 | 54 |  | 2
| в том числе ЗПМ |  |  | 11.6 | 31 |  |  | 1
91.17.04-036 | Агрегаты сварочные передвижные с дизельным двигателем, номинальный сварочный ток 250-400 А | маш.-ч | 83.6194 | 14 | 1171 |  | 2
| в том числе ЗПМ |  |  | 0 | 0 |  |  | 1
Итого машины и механизмы |  |  | 1039.6373 | 141328
в том числе ЗПМ |  |  |  | 11777
Материальные ресурсы
01.2.01.01-0019 | Битумы нефтяные дорожные вязкие БНД 60/90, БНД 90/130 | т | 0.13103 | 1690 | 220 |  | 3
01.2.03.03-0045 | Мастика битумно-полимерная | т | 2.255 | 1500 | 3383 |  | 3
01.3.01.04-0001 | Мазут топочный каменноугольный | т | 0.003352 | 968.5 | 3 |  | 3
01.7.03.01-0001 | Вода | м3 | 64.2982 | 2.44 | 157 |  | 3
01.7.11.07-0032 | Электроды сварочные Э42, диаметр 4 мм | т | 0.068152 | 10315.01 | 703 |  | 3
01.7.12.05-0161 | Полотно иглопробивное для дорожного строительства: «Дорнит-2» | 10 м2 | 556.8 | 124.77 | 69472 |  | 3
02.2.05.04-0082 | Щебень из природного камня для строительных работ марка 400, фракция 20-40 мм | м3 | 176.4 | 91.5 | 16141 |  | 3
02.2.05.04-1777 | Щебень М 800, фракция 20-40 мм, группа 2 | м3 | 0.050342 | 108.4 | 5 |  | 3
02.3.01.02-0015 | Песок природный для строительных: работ средний | м3 | 1015.74 | 55.26 | 56129 |  | 3
04.1.02.03-0047 | Смеси бетонные тяжелого бетона (БСТ) для дорожных и аэродромных покрытий и оснований, крупность заполнителя 20 мм, класс В27,5 (М350) | м3 | 54.096 | 819.86 | 44351 |  | 3
04.1.02.05-0010 | Смеси бетонные тяжелого бетона (БСТ), класс В27,5 (М350) | м3 | 2.1047 | 730 | 1537 |  | 3
04.2.01.01-0035 | Смеси асфальтобетонные для плотного асфальтобетона (горячие), тип А, марка II | т | 1124.3344 | 452 | 508199 |  | 3
04.3.01.09-0023 | Раствор отделочный тяжелый цементный, состав 1:3 | м3 | 3.6081 | 497 | 1794 |  | 3
05.1.08.06-0075 | Плиты железобетонные покрытий аэродромов | м3 | 58.32 | 1650.79 | 96274 |  | 3
07.2.07.12-0021 | Элементы конструктивные зданий и сооружений с преобладанием горячекатаных профилей, средняя масса сборочной единицы от 0,5 до 1 т | т | 0.03234 | 7008.5 | 227 |  | 3
08.1.02.11-0001 | Поковки из квадратных заготовок, масса 1,8 кг | т | 0.038265 | 5989 | 229 |  | 3
08.4.03.03-0004 | Горячекатанная арматурная сталь класса А500 С, диаметром: 12 мм | т | 0.38018 | 5584.58 | 2123 |  | 3
11.1.03.01-0079 | Бруски обрезные, хвойных пород, длина 4-6,5 м, ширина 75- 150 мм, толщина 40-75 мм, сорт III | м3 | 0.94353 | 1287 | 1212 |  | 3
11.1.03.06-0075 | Доска обрезная, хвойных пород, длина 2-3,75 м, ширина 75-150 мм, толщина 32-40 мм, сорт III | м3 | 0.00882 | 1100 | 10 |  | 3
11.1.03.06-0087 | Доска обрезная, хвойных пород, ширина 75-150 мм, толщина 25 мм, длина 4-6,5 м, сорт III | м3 | 0.04998 | 1100 | 55 |  | 3
14.2.01.06-0012 | Пленкообразующие материалы для дорожных работ ПМ-100А | т | 0.12054 | 5527 | 666 |  | 3
Итого материальные ресурсы |  |  |  | 802890
Итого по объекту: На выполнение работ по ремонту асфальтобетонных площадок АЗС, ППН | [5 empty] | Итого по объекту: ## смета 01-02-ТЗС_ 20 АЗС, ППН ФЕР-2020 Плиты 32,89, 5,61, Демидов 20.04.2020 г.
Итого трудовые ресурсы |  |  |  | 14720
Итого машины и механизмы |  |  |  | 141328
в том числе ЗПМ |  |  |  | 11777
Итого материальные ресурсы |  |  |  | 802890
Итого материалы заказчика |  |  |  | 0
Итого оборудование |  |  |  | 0
Итого оборудование заказчика |  |  |  | 0
Итого материальных ресурсов |  |  |  | 802890
Составил | Инженер сметчик (ВК-01933/19) |  |  | Шишанова Л.А.
[должность,подпись(инициалы,фамилия)]
14.05.2020 г.

## Source (hidden)
0 | Smeta.RU (495) 974-1589 |  | _PS_ |  | 0 | 0 | 0 | Smeta.RU |  | 1 | 58061 | 10 | 11 | 0 | 1 | 6
1 | 668 | 0 | 600 | 0 | На выполнение работ по ремонту асфальтобетонных площадок АЗС, ППН | На выполнение работ по ремонту асфальтобетонных площадок АЗС, ППН |  | 0 |  | 0 |  |  |  | 0 | 0 | 0 | 0 |  |  |  | 0 | [5 empty] | Шишанова Л.А. | Инженер сметчик (ВК-01933/19) |  |  | Лемешко И.А. | Генеральный директор | Лемешко И.А. | Генеральный директор | ЗАО "Топливо - заправочный сервис" |  | Яшкин И.В. | Главный инженер | ЗАО "Топливо - заправочный сервис" | [19 empty] | Сметные нормы списания | Коды ценников | 1 | 1 | 0 | 0 | 1 | 0 | 6 | 0 | 1 | 0 | 0 | 1 | 1 | 0 | 0 | ФЕР-2020 Реконструкция | ТР для Версии 10: Центральные регионы (с уч. п-ма 2536-ИП/12/ГС от 27.11.12, 01/57049-ЮЛ от 27.04.2018) от 14.03.2019 г | ФЕР-2020 | ФЕР-2020 | ФЕР-2020 | ФЕР-2020 |  | 0 | 0 | 2949128 |  |  | 0 | [43 empty] | 0
15 | 1
52 | 668 | 1 | 12 | 0 | На выполнение работ по ремонту асфальтобетонных площадок АЗС, ППН | На выполнение работ по ремонту асфальтобетонных площадок АЗС, ППН | [7 empty] | 957862 | 802890 | 140252 | 11687 | 14720 | 0 | 1660.8601 | 921.336 | 0 | 37022 | 21035 | 0 | 0 | 0 | 0 | 0 | 0 | 0 | 0 | 0 | 0 | 0 | 0 | 0 | 0 | 0 | 0 | 0 | 0 | 1083540 | 1083540 | 0 | 0 | 802890 | 802890 | 0 | 802890 | 0 | 0 | 0 | 0 | 67621 | 0 | 0 | 0 | 0 | 0 | 0 | 0 | 0 | 0 | 0 | 0 | 0 | 0 | 0 | 0 | 0 | 0 | 0 | 0 | 0 | 0 | 0 | 0 | 0 | 0 | 0 | 0 | 0 | 0 | 0 | 0 | 0 | 0 | 0 | 0 | 0 | 0 | 0 | 0 | 0 | 0 | 0 | 0 | 0 | 0 | 0 | 0 | 0 | 0 | 0 | 0 | 0 | 0 | 0 | 0 | 0 | 0 | 0 | 0 | 0 | 0 | 0 | 0 | 0 | 0 | 0 | 0 | 0 | 0 | 0 | 0 | 0 | 0 | 0 | 0 | 0 | 0 | 0 | 0 | 0 | 0 | 0 | 0 | 0 | 0 | 0 | 0 | 0 | 0 | 0 | 0 | 0 | 0 | 0 | 0 | 0 | 0 | 0 | 0 | 0 | 0 | 0 | 0 | 0 | 0 | 0 | 0 | 0 | 0 | 0 | 0 | 0 | 0 | 0 | 0 | 0 | 0 | 0 | 0 | 0 | 0 | 0 | 0 | 0 | 0 | 0 | 0 | 0 | 0 | 0 | 0 | 0 | 0 | 0 | 0 | 0 | 0 | 0 | 0 | 0 | 0 | 0 | 0 | 0 | 0 | 0 | 0 | 0 | 0 | 0
3 | 1 |  | 559 |  | 01 - 02 - АТК / 20 | На выполнение работ по ремонту асфальтобетонных площадок АЗС, ППН |  | 0 |  | -1 | [10 empty] | 0 | [53 empty] | 0 | [7 empty] | 0 | 0
52 | 1 | 3 | 20 | 0 | 01 - 02 - АТК / 20 | На выполнение работ по ремонту асфальтобетонных площадок АЗС, ППН | [7 empty] | 957862 | 802890 | 140252 | 11687 | 14720 | 0 | 1660.8601 | 921.336 | 0 | 37022 | 21035 | 0 | 0 | 0 | 0 | 0 | 0 | 0 | 0 | 0 | 0 | 0 | 0 | 0 | 0 | 0 | 0 | 0 | 0 | 1083540 | 1083540 | 0 | 0 | 802890 | 802890 | 0 | 802890 | 0 | 0 | 0 | 0 | 67621 | 0 | 0 | 0 | 0 | 0 | 0 | 0 | 0 | 0 | 0 | 0 | 0 | 0 | 0 | 0 | 0 | 0 | 0 | 0 | 0 | 0 | 0 | 0 | 0 | 0 | 0 | 0 | 0 | 0 | 0 | 0 | 0 | 0 | 0 | 0 | 0 | 0 | 0 | 0 | 0 | 0 | 0 | 0 | 0 | 0 | 0 | 0 | 0 | 0 | 0 | 0 | 0 | 0 | 0 | 0 | 0 | 0 | 0 | 0 | 0 | 0 | 0 | 0 | 0 | 0 | 0 | 0 | 0 | 0 | 0 | 0 | 0 | 0 | 0 | 0 | 0 | 0 | 0 | 0 | 0 | 0 | 0 | 0 | 0 | 0 | 0 | 0 | 0 | 0 | 0 | 0 | 0 | 0 | 0 | 0 | 0 | 0 | 0 | 0 | 0 | 0 | 0 | 0 | 0 | 0 | 0 | 0 | 0 | 0 | 0 | 0 | 0 | 0 | 0 | 0 | 0 | 0 | 0 | 0 | 0 | 0 | 0 | 0 | 0 | 0 | 0 | 0 | 0 | 0 | 0 | 0 | 0 | 0 | 0 | 0 | 0 | 0 | 0 | 0 | 0 | 0 | 0 | 0 | 0 | 0 | 0 | 0 | 0 | 0 | 0
19 | 1 |  |  |  |  | Письмо ПАО НК Роснефть от 13.11.2019 г. №102-75339 индексы на 4-й квартал 2019 г. Московская область: ФОТ 32,89; ЭММ 12,33; МТР 5,61; ПНР 32,89 Обор 5,01 Прочие 10,14 | [19 empty] | 1 | [183 empty] | 0
4 | 1 |  | 111 |  | Новый раздел | 1-й Этап . АЗС Замена асфальта 1800 м2 |  | 0 |  | 0 | [10 empty] | 0 | [53 empty] | 0 | [11 empty] | 0
52 | 1 | 4 | 26 | 0 | Новый раздел | 1-й Этап . АЗС Замена асфальта 1800 м2 | [7 empty] | 158500 | 138143 | 19510 | 878 | 847 | 0 | 89.0928 | 65.6604 | 0 | 2450 | 1398 | 0 | 0 | 0 | 0 | 0 | 0 | 0 | 0 | 0 | 0 | 0 | 0 | 0 | 0 | 0 | 0 | 0 | 0 | 168420 | 168420 | 0 | 0 | 138143 | 138143 | 0 | 138143 | 0 | 0 | 0 | 0 | 6072 | 0 | 0 | 0 | 0 | 0 | 0 | 0 | 0 | 0 | 0 | 0 | 0 | 0 | 0 | 0 | 0 | 0 | 0 | 0 | 0 | 0 | 0 | 0 | 0 | 0 | 0 | 0 | 0 | 0 | 0 | 0 | 0 | 0 | 0 | 0 | 0 | 0 | 0 | 0 | 0 | 0 | 0 | 0 | 0 | 0 | 0 | 0 | 0 | 0 | 0 | 0 | 0 | 0 | 0 | 0 | 0 | 0 | 0 | 0 | 0 | 0 | 0 | 0 | 0 | 0 | 0 | 0 | 0 | 0 | 0 | 0 | 0 | 0 | 0 | 0 | 0 | 0 | 0 | 0 | 0 | 0 | 0 | 0 | 0 | 0 | 0 | 0 | 0 | 0 | 0 | 0 | 0 | 0 | 0 | 0 | 0 | 0 | 0 | 0 | 0 | 0 | 0 | 0 | 0 | 0 | 0 | 0 | 0 | 0 | 0 | 0 | 0 | 0 | 0 | 0 | 0 | 0 | 0 | 0 | 0 | 0 | 0 | 0 | 0 | 0 | 0 | 0 | 0 | 0 | 0 | 0 | 0 | 0 | 0 | 0 | 0 | 0 | 0 | 0 | 0 | 0 | 0 | 0 | 0 | 0 | 0 | 0 | 0 | 0 | 0
19 | 1 |  |  |  |  | Смета составлена в ФЕР-2020 | [19 empty] | 1 | [183 empty] | 0
5 | 1 |  | 39 |  | Новый подраздел | 1.1. Демонтажные работы S=1800 м2 (АЗС) |  | 0 |  | 0 | [10 empty] | 0 | [53 empty] | 0 | [11 empty] | 0
52 | 1 | 5 | 32 | 0 | Новый подраздел | 1.1. Демонтажные работы S=1800 м2 (АЗС) | [7 empty] | 14614 | 8 | 14533 | 334 | 73 | 0 | 8.694 | 26.082 | 0 | 578 | 330 | 0 | 0 | 14614 | 8 | 14533 | 334 | 73 | 0 | 8.694 | 26.082 | 0 | 578 | 330 | 0 | 0 | 0 | 0 | 0 | 21594 | 21594 | 0 | 0 | 8 | 8 | 0 | 8 | 0 | 0 | 0 | 0 | 6072 | 0 | 0 | 0 | 0 | 0 | 0 | 0 | 0 | 0 | 0 | 0 | 0 | 0 | 0 | 0 | 0 | 0 | 0 | 0 | 0 | 0 | 0 | 21594 | 21594 | 0 | 0 | 8 | 8 | 0 | 8 | 0 | 0 | 0 | 0 | 6072 | 0 | 0 | 0 | 0 | 0 | 0 | 0 | 0 | 0 | 0 | 0 | 0 | 0 | 0 | 0 | 0 | 0 | 0 | 0 | 0 | 0 | 0 | 0 | 0 | 0 | 0 | 0 | 0 | 0 | 0 | 0 | 0 | 0 | 0 | 0 | 0 | 0 | 0 | 0 | 0 | 0 | 0 | 0 | 0 | 0 | 0 | 0 | 0 | 0 | 0 | 0 | 0 | 0 | 0 | 0 | 0 | 0 | 0 | 0 | 0 | 0 | 0 | 0 | 0 | 0 | 0 | 0 | 0 | 0 | 0 | 0 | 0 | 0 | 0 | 0 | 0 | 0 | 0 | 0 | 0 | 0 | 0 | 0 | 0 | 0 | 0 | 0 | 0 | 0 | 0 | 0 | 0 | 0 | 0 | 0 | 0 | 0 | 0 | 0 | 0 | 0 | 0 | 0 | 0 | 0 | 0 | 0 | 0 | 0 | 0 | 0 | 0 | 0 | 0 | 0
17 | 1 | 7 | 7 | 1 | 27-03-011-02 | Срезка поверхностного слоя асфальтобетонных дорожных покрытий с применением импортных фрез при ширине фрезерования до 1300 мм, толщина слоя до 10 см | 100 м2 | 18 | 0 |  |  |  |  | 14614 | 8 | 14533 | 334 | 73 | 0 | 8.694 | 26.082 | 0 | 578 | 330 |  | 47047839 | 811.916 | 0.43 | 807.4035 | 18.538 | 4.0825 | 0 | 0.483 | 1.449 | 0 | 706.07 | 0.43 | 702.09 | 16.12 | 3.55 | 0 | 0.42 | 1.26 | 0 | 142 | 81 | 1 | 1 |  |  | 1 | 1 | 1 | 1 |  |  |  |  | 0 | 1 | ФЕР-2001, 27-03-011-02, приказ Минстроя России № 876/пр от 26.12.2019 |  |  | 27001 | 0 |  | 0 | 2 | 0 | 1 | 1 | 1 | 1 | 1 | 1 |  | 142 | 95 |  |  |  | 0 | 0 | 0 | [5 empty] | 0 | Поправка: Прил.2, Табл.2, п. 3 Наименование: Производство работ осуществляется на территории действующего предприятия с наличием в зоне производства работ одного или нескольких из перечисленных ниже факторов: разветвленная сеть транспортных и инженерных коммуникаций; стесненные условия для складирования материалов; действующее технологическое оборудование; движение технологического транспорта | 0 | 14614 | 0.43 | 807.4035 | 18.538 | 4.0825 | 0 | 0.483 | 1.449 | 0 | 577.94 | 329.67 |  |  |  |  | )*1,15 | )*1,15 | )*1,15 |  | )*1,15 | )*1,15 |  |  |  | 0 | 0 | 1 | 1 |  |  |  | 1005 | 100 м2 | 100 м2 | 100 | [6 empty] | 46399969 | 2 | Общестроительные работы | 0 |  | 1 | 27001 | Автомобильные дороги | ФЕР-27 |  | Поправка: Методика ФЕР519/пр (кап. рем) Прил.2, Табл.3, п. 3 |  | 0 | 706.07 | 0.43 | 702.09 | 16.12 | 3.55 | 0.42 | 1.26 | 0 | [17 empty] | 0 | 0 | 0 |  | *0,85 |  |  | 142 | 80.75 |  |  |  |  | 1 |  | -999537475 | 2 | 1 | 3 | 0 | 0 | 0 | 15522 | 15522 | 0 | 0 |  | 0 | 0 | 0 |  | 0 | 1 | 0 | 0 | 0 | 0 |  | 0
17 | 1 |  |  | 2 | т03-21-01-032 | Перевозка грузов I класса автомобилями-самосвалами грузоподъемностью 10 т работающих вне карьера на расстояние: на 31,5 км, до 32 км: асфальтобетонного боя | 1 Т ГРУЗА | 302.4 | 0 |  |  |  |  | 0 | 0 | 0 | 0 | 0 | 0 | 0 | 0 | 0 | 0 | 0 |  | 47047839 | 20.08 | 0 | 0 | 0 | 0 | 0 | 0 | 0 | 0 | 20.08 | 0 | 0 | 0 | 0 | 0 | 0 | 0 | 0 | 0 | 0 | 1 | 1 |  |  | 1 | 1 | 1 | 1 |  |  |  |  | 0 | 1 | ФССЦпг-2001, т03-21-01-032, приказ Минстроя России №876/пр от 26.12.2019 |  |  | 700005 | 0 |  | 0 | 10 | 0 | 1 | 1 | 1 | 1 | 1 | 1 |  | 0 | 0 |  |  |  | 0 | 0 | 0 | [5 empty] | 0 |  | 0 | 20.08 | 0 | 0 | 0 | 0 | 0 | 0 | 0 | 0 | 0 | 0 | [13 empty] | 0 | 0 | 1 | 1 |  |  |  | 1013 | 1 Т ГРУЗА | 1 Т ГРУЗА | 1 | [6 empty] | 46400120 | 10 | Перевозка грузов авто/транспортом | 0 |  | 1 | 700005 | Перевозкуа грузов (ФССЦпр-2011 - изм. 7, разделы 1-4) - по сметной стоимости | ФССЦпр , изм. 7 |  |  |  | 0 | 0 | 0 | 0 | 0 | 0 | 0 | 0 | 0 | [17 empty] | 0 | 0 | 0 |  |  |  |  | 0 | 0 |  |  |  |  | 1 |  | -1995731458 | 2 | 1 | -2 | 2 | 0 | 0 | 6072 | 6072 | 0 | 0 |  | 0 | 3 | 0 |  | 0 | 1 | 0 | 0 | 0 | 0 | 6072 | 0
51 | 1 | 5 | 32 |  | Новый подраздел | 1.1. Демонтажные работы S=1800 м2 (АЗС) | 0 | [6 empty] | 14614 | 8 | 14533 | 334 | 73 | 0 | 8.694 | 26.082 | 0 | 578 | 330 |  |  | 14614 | 8 | 14533 | 334 | 73 | 0 | 8.694 | 26.082 | 0 | 578 | 330 |  |  | 0 | 0 | 0 | 21594 | 21594 | 0 | 0 | 8 | 8 | 0 | 8 | 0 | 0 | 0 | 0 | 6072 | [19 empty] | 0 | 0 | 0 | 21594 | 21594 | 0 | 0 | 8 | 8 | 0 | 8 | 0 | 0 | 0 | 0 | 6072 | [114 empty] | 0
50 | 0 | 0 | 1 | 201 | 14614 | ПЗ | Прямые затраты |  |  | 201 | 1 | 3 |  | 0
50 | 0 | 0 | 1 | 202 | 8 | СтМатОб | Стоимость материальных ресурсов (всего) |  |  | 202 | 2 | 3 |  | 0
50 | 0 | 0 | 1 | 222 | 0 | СтМатОбЗак | Стоимость материалов и оборудования заказчика |  |  | 222 | 3 | 3 |  | 0
50 | 0 | 0 | 1 | 225 | 8 | СтМатОбПод | Стоимость материалов и оборудования подрядчика |  |  | 225 | 4 | 3 |  | 0
50 | 0 | 0 | 1 | 226 | 8 | СтМат | Стоимость материалов (всего) |  |  | 226 | 5 | 3 |  | 0
50 | 0 | 0 | 1 | 227 | 0 | СтМатЗак | Стоимость материалов заказчика |  |  | 227 | 6 | 3 |  | 0
50 | 0 | 0 | 1 | 228 | 8 | СтМатПод | Стоимость материалов подрядчика |  |  | 228 | 7 | 3 |  | 0
50 | 0 | 0 | 1 | 216 | 0 | Оборуд | Стоимость оборудования (всего) |  |  | 216 | 8 | 3 |  | 0
50 | 0 | 0 | 1 | 223 | 0 | ОборудЗак | Стоимость оборудования заказчика |  |  | 223 | 9 | 3 |  | 0
50 | 0 | 0 | 1 | 229 | 0 | ОборудПод | Стоимость оборудования подрядчика |  |  | 229 | 10 | 3 |  | 0
50 | 0 | 0 | 1 | 203 | 14533 | ЭММ | Эксплуатация машин |  |  | 203 | 11 | 3 |  | 0
50 | 0 | 0 | 1 | 231 | 0 | ЭММсНРиСП | Эксплуатация машин по ТСН-2001.16 |  |  | 231 | 12 | 3 |  | 0
50 | 0 | 0 | 1 | 204 | 334 | ЗПМ | ЗП машинистов |  |  | 204 | 13 | 3 |  | 0
50 | 0 | 0 | 1 | 205 | 73 | ОЗП | Основная ЗП рабочих |  |  | 205 | 14 | 3 |  | 0
50 | 0 | 0 | 1 | 232 | 0 | ОЗПсНРиСП | Основная ЗП рабочих по ТСН-2001.16 |  |  | 232 | 15 | 3 |  | 0
50 | 0 | 0 | 1 | 214 | 21594 | Строит | Строительные работы с НР и СП |  |  | 214 | 16 | 3 |  | 0
50 | 0 | 0 | 1 | 215 | 0 | Монтаж | Монтажные работы с НР и СП |  |  | 215 | 17 | 3 |  | 0
50 | 0 | 0 | 1 | 217 | 0 | Прочие | Прочие работы с НР и СП |  |  | 217 | 18 | 3 |  | 0
50 | 0 | 0 | 1 | 230 | 0 | ПрочиеЗатр | Прочие затраты по ТСН-2001.16 |  |  | 230 | 19 | 3 |  | 0
50 | 0 | 0 | 1 | 206 | 0 | ВозврМат | Возврат материалов |  |  | 206 | 20 | 3 |  | 0
50 | 0 | 0 | 1 | 207 | 8.694 | ТрудСтр | Трудозатраты строителей |  |  | 207 | 21 | 3 |  | -1
50 | 0 | 0 | 1 | 208 | 26.082 | ТрудМаш | Трудозатраты машинистов |  |  | 208 | 22 | 3 |  | -1
50 | 0 | 0 | 1 | 209 | 0 | ТранспМат | Транспорт материалов |  |  | 209 | 23 | 3 |  | 0
50 | 0 | 0 | 1 | 233 | 6072 | Перевозка | Перевозка грузов |  |  | 233 | 24 | 3 |  | 0
50 | 0 | 0 | 1 | 210 | 578 | НР | Накладные расходы |  |  | 210 | 25 | 3 |  | 0
50 | 0 | 0 | 1 | 211 | 330 | СмПриб | Сметная прибыль |  |  | 211 | 26 | 3 |  | 0
50 | 0 | 0 | 1 | 224 | 21594 | Всего | Всего с НР и СП |  |  | 224 | 27 | 3 |  | 0
5 | 1 |  | 81 |  | Новый подраздел | 1.2. Устройство асфальтового покрытия S=1800 м2 (АЗС) |  | 0 |  | 0 | [10 empty] | 0 | [53 empty] | 0 | [11 empty] | 0
52 | 1 | 5 | 69 | 0 | Новый подраздел | 1.2. Устройство асфальтового покрытия S=1800 м2 (АЗС) | [7 empty] | 143886 | 138135 | 4977 | 544 | 774 | 0 | 80.3988 | 39.5784 | 0 | 1872 | 1068 | 0 | 0 | 143886 | 138135 | 4977 | 544 | 774 | 0 | 80.3988 | 39.5784 | 0 | 1872 | 1068 | 0 | 0 | 0 | 0 | 0 | 146826 | 146826 | 0 | 0 | 138135 | 138135 | 0 | 138135 | 0 | 0 | 0 | 0 | 0 | 0 | 0 | 0 | 0 | 0 | 0 | 0 | 0 | 0 | 0 | 0 | 0 | 0 | 0 | 0 | 0 | 0 | 0 | 0 | 0 | 0 | 0 | 146826 | 146826 | 0 | 0 | 138135 | 138135 | 0 | 138135 | 0 | 0 | 0 | 0 | 0 | 0 | 0 | 0 | 0 | 0 | 0 | 0 | 0 | 0 | 0 | 0 | 0 | 0 | 0 | 0 | 0 | 0 | 0 | 0 | 0 | 0 | 0 | 0 | 0 | 0 | 0 | 0 | 0 | 0 | 0 | 0 | 0 | 0 | 0 | 0 | 0 | 0 | 0 | 0 | 0 | 0 | 0 | 0 | 0 | 0 | 0 | 0 | 0 | 0 | 0 | 0 | 0 | 0 | 0 | 0 | 0 | 0 | 0 | 0 | 0 | 0 | 0 | 0 | 0 | 0 | 0 | 0 | 0 | 0 | 0 | 0 | 0 | 0 | 0 | 0 | 0 | 0 | 0 | 0 | 0 | 0 | 0 | 0 | 0 | 0 | 0 | 0 | 0 | 0 | 0 | 0 | 0 | 0 | 0 | 0 | 0 | 0 | 0 | 0 | 0 | 0 | 0 | 0 | 0 | 0 | 0 | 0 | 0 | 0 | 0 | 0 | 0 | 0 | 0 | 0
19 | 1 |  |  |  |  | Верхний слой тип А марка II, толщиной 70 мм | [19 empty] | 1 | [183 empty] | 0
17 | 1 | 19 | 21 | 3 | 27-06-020-01 | Устройство покрытия толщиной 4 см из горячих асфальтобетонных смесей плотных мелкозернистых типа АБВ, плотность каменных материалов 2,5-2,9 т/м3 | 1000 м2 | 1.8 | 0 |  |  |  |  | 6116 | 415 | 4938 | 544 | 763 | 0 | 79.281 | 39.5784 | 0 | 1856 | 1059 |  | 47047839 | 3397.678 | 230.67 | 2743.2905 | 302.4615 | 423.7175 | 0 | 44.045 | 21.988 | 0 | 2984.59 | 230.67 | 2385.47 | 263.01 | 368.45 | 0 | 38.3 | 19.12 | 0 | 142 | 81 | 1 | 1 |  |  | 1 | 1 | 1 | 1 |  |  |  |  | 0 | 1 | ФЕР-2001, 27-06-020-01, приказ Минстроя России № 876/пр от 26.12.2019 |  |  | 27001 | 0 |  | 0 | 2 | 0 | 1 | 1 | 1 | 1 | 1 | 1 |  | 142 | 95 |  |  |  | 0 | 0 | 0 | [5 empty] | 0 | Поправка: Прил.2, Табл.2, п. 3 Наименование: Производство работ осуществляется на территории действующего предприятия с наличием в зоне производства работ одного или нескольких из перечисленных ниже факторов: разветвленная сеть транспортных и инженерных коммуникаций; стесненные условия для складирования материалов; действующее технологическое оборудование; движение технологического транспорта | 0 | 6116 | 230.67 | 2743.2905 | 302.4615 | 423.7175 | 0 | 44.045 | 21.988 | 0 | 1855.94 | 1058.67 |  |  |  |  | )*1,15 | )*1,15 | )*1,15 |  | )*1,15 | )*1,15 |  |  |  | 0 | 0 | 1 | 1 |  |  |  | 1005 | 1000 м2 | 1000 м2 | 1000 | [6 empty] | 46399969 | 2 | Общестроительные работы | 0 |  | 1 | 27001 | Автомобильные дороги | ФЕР-27 |  | Поправка: Методика ФЕР519/пр (кап. рем) Прил.2, Табл.3, п. 3 |  | 0 | 2984.59 | 230.67 | 2385.47 | 263.01 | 368.45 | 38.3 | 19.12 | 0 | [17 empty] | 0 | 0 | 0 |  | *0,85 |  |  | 142 | 80.75 |  |  |  |  | 1 |  | 303636936 | 2 | 1 | -2 | 0 | 0 | 0 | 9031 | 9031 | 0 | 0 |  | 0 | 3 | 0 |  | 0 | 1 | 0 | 0 | 0 | 0 |  | 0
17 | 1 |  |  | 4 | 01.2.01.01-0019 | Битумы нефтяные дорожные вязкие БНД 60/90, БНД 90/130 | т | 0.01944 | 0 |  |  |  |  | 33 | 33 | 0 | 0 | 0 | 0 | 0 | 0 | 0 | 0 | 0 |  | 47047839 | 1690 | 1690 | 0 | 0 | 0 | 0 | 0 | 0 | 0 | 1690 | 1690 | 0 | 0 | 0 | 0 | 0 | 0 | 0 | 0 | 0 | 1 | 1 |  |  | 1 | 1 | 1 | 1 |  |  |  |  | 3 | 1 | ФССЦ-2001, 01.2.01.01-0019, приказ Минстроя России № 876/пр от 26.12.2019 |  |  | 500001 | 0 |  | 0 | 8 | 0 | 1 | 1 | 1 | 1 | 1 | 1 |  | 0 | 0 |  |  |  | 0 | 0 | 0 | [5 empty] | 0 |  | 0 | 33 | 1690 | 0 | 0 | 0 | 0 | 0 | 0 | 0 | 0 | 0 | [13 empty] | 0 | 0 | 1 | 1 |  |  |  | 1009 | т | т | 1000 | [6 empty] | 46399861 | 8 | Материалы строительные | 0 |  | 1 | 500001 | Материалы и конструкции ( строительные ) по ценникам и каталогом | ФССЦст |  |  |  | 0 | 1690 | 1690 | 0 | 0 | 0 | 0 | 0 | 0 | [17 empty] | 0 | 0 | 0 |  |  |  |  | 0 | 0 |  |  |  |  | 1 |  | 1515131897 | 2 | 1 | 3 | 0 | 0 | 0 | 33 | 33 | 0 | 0 |  | 0 | 0 | 0 |  | 0 | 1 | 0 | 0 | 0 | 0 |  | 0
17 | 1 |  |  | 5 | 04.2.01.01-0035 | Смеси асфальтобетонные для плотного асфальтобетона (горячие), тип А, марка II | т | 173.88 | 0 |  |  |  |  | 78594 | 78594 | 0 | 0 | 0 | 0 | 0 | 0 | 0 | 0 | 0 |  | 47047839 | 452 | 452 | 0 | 0 | 0 | 0 | 0 | 0 | 0 | 452 | 452 | 0 | 0 | 0 | 0 | 0 | 0 | 0 | 0 | 0 | 1 | 1 |  |  | 1 | 1 | 1 | 1 |  |  |  |  | 3 | 1 | ФССЦ-2001, 04.2.01.01-0035, приказ Минстроя России № 876/пр от 26.12.2019 |  |  | 500001 | 0 |  | 0 | 8 | 0 | 1 | 1 | 1 | 1 | 1 | 1 |  | 0 | 0 |  |  |  | 0 | 0 | 0 | [5 empty] | 0 |  | 0 | 78594 | 452 | 0 | 0 | 0 | 0 | 0 | 0 | 0 | 0 | 0 | [13 empty] | 0 | 0 | 1 | 1 |  |  |  | 1009 | т | т | 1000 | [6 empty] | 46399861 | 8 | Материалы строительные | 0 |  | 1 | 500001 | Материалы и конструкции ( строительные ) по ценникам и каталогом | ФССЦст |  |  |  | 0 | 452 | 452 | 0 | 0 | 0 | 0 | 0 | 0 | [17 empty] | 0 | 0 | 0 |  |  |  |  | 0 | 0 |  |  |  |  | 1 |  | -690366700 | 2 | 1 | 3 | 0 | 0 | 0 | 78594 | 78594 | 0 | 0 |  | 0 | 0 | 0 |  | 0 | 1 | 0 | 0 | 0 | 0 |  | 0
17 | 1 | 21 | 25 | 6 | 27-06-021-01 | На каждые 0,5 см изменения толщины покрытия добавлять или исключать к расценке 27-06-020-01 | 1000 м2 | 1.8 | 0 |  |  |  |  | 50 | 0 | 39 | 0 | 11 | 0 | 1.1178 | 0 | 0 | 16 | 9 |  | 47047839 | 27.393 | 0 | 21.39 | 0 | 6.003 | 0 | 0.621 | 0 | 0 | 3.97 | 0 | 3.1 | 0 | 0.87 | 0 | 0.09 | 0 | 0 | 142 | 81 | 1 | 1 |  |  | 1 | 1 | 1 | 1 |  |  |  |  | 0 | 1 | ФЕР-2001, 27-06-021-01, приказ Минстроя России № 876/пр от 26.12.2019 |  |  | 27001 | 0 |  | 0 | 2 | 0 | 1 | 1 | 1 | 1 | 1 | 1 |  | 142 | 95 |  |  |  | 0 | 0 | 0 | [5 empty] | 0 | Поправка: Прил.2, Табл.2, п. 3 Наименование: Производство работ осуществляется на территории действующего предприятия с наличием в зоне производства работ одного или нескольких из перечисленных ниже факторов: разветвленная сеть транспортных и инженерных коммуникаций; стесненные условия для складирования материалов; действующее технологическое оборудование; движение технологического транспорта | 0 | 50 | 0 | 21.39 | 0 | 6.003 | 0 | 0.621 | 0 | 0 | 15.62 | 8.91 |  |  |  | *6 | )*1,15*6 | )*1,15*6 | )*1,15*6 |  | )*1,15*6 | )*1,15*6 |  |  |  | 0 | 0 | 1 | 1 |  |  |  | 1005 | 1000 м2 | 1000 м2 | 1000 | [6 empty] | 46399969 | 2 | Общестроительные работы | 0 |  | 1 | 27001 | Автомобильные дороги | ФЕР-27 |  | Поправка: Методика ФЕР 519/пр (кап. рем) Прил.2, Табл.3, п. 3 |  | 0 | 3.97 | 0 | 3.1 | 0 | 0.87 | 0.09 | 0 | 0 | [17 empty] | 0 | 0 | 0 |  | *0,85 |  |  | 142 | 80.75 |  |  |  |  | 1 |  | 692489608 | 2 | 1 | -2 | 0 | 0 | 0 | 75 | 75 | 0 | 0 |  | 0 | 3 | 0 |  | 0 | 1 | 0 | 0 | 0 | 0 |  | 0
17 | 1 |  |  | 7 | 01.2.01.01-0019 | Битумы нефтяные дорожные вязкие БНД 60/90, БНД 90/130 | т | 0.01512 | 0 |  |  |  |  | 26 | 26 | 0 | 0 | 0 | 0 | 0 | 0 | 0 | 0 | 0 |  | 47047839 | 1690 | 1690 | 0 | 0 | 0 | 0 | 0 | 0 | 0 | 1690 | 1690 | 0 | 0 | 0 | 0 | 0 | 0 | 0 | 0 | 0 | 1 | 1 |  |  | 1 | 1 | 1 | 1 |  |  |  |  | 3 | 1 | ФССЦ-2001, 01.2.01.01-0019, приказ Минстроя России № 876/пр от 26.12.2019 |  |  | 500001 | 0 |  | 0 | 8 | 0 | 1 | 1 | 1 | 1 | 1 | 1 |  | 0 | 0 |  |  |  | 0 | 0 | 0 | [5 empty] | 0 |  | 0 | 26 | 1690 | 0 | 0 | 0 | 0 | 0 | 0 | 0 | 0 | 0 | [13 empty] | 0 | 0 | 1 | 1 |  |  |  | 1009 | т | т | 1000 | [6 empty] | 46399861 | 8 | Материалы строительные | 0 |  | 1 | 500001 | Материалы и конструкции ( строительные ) по ценникам и каталогом | ФССЦст |  |  |  | 0 | 1690 | 1690 | 0 | 0 | 0 | 0 | 0 | 0 | [17 empty] | 0 | 0 | 0 |  |  |  |  | 0 | 0 |  |  |  |  | 1 |  | 1515131897 | 2 | 1 | 3 | 0 | 0 | 0 | 26 | 26 | 0 | 0 |  | 0 | 0 | 0 |  | 0 | 1 | 0 | 0 | 0 | 0 |  | 0
17 | 1 |  |  | 8 | 04.2.01.01-0035 | Смеси асфальтобетонные для плотного асфальтобетона (горячие), тип А, марка II | т | 130.68 | 0 |  |  |  |  | 59067 | 59067 | 0 | 0 | 0 | 0 | 0 | 0 | 0 | 0 | 0 |  | 47047839 | 452 | 452 | 0 | 0 | 0 | 0 | 0 | 0 | 0 | 452 | 452 | 0 | 0 | 0 | 0 | 0 | 0 | 0 | 0 | 0 | 1 | 1 |  |  | 1 | 1 | 1 | 1 |  |  |  |  | 3 | 1 | ФССЦ-2001, 04.2.01.01-0035, приказ Минстроя России № 876/пр от 26.12.2019 |  |  | 500001 | 0 |  | 0 | 8 | 0 | 1 | 1 | 1 | 1 | 1 | 1 |  | 0 | 0 |  |  |  | 0 | 0 | 0 | [5 empty] | 0 |  | 0 | 59067 | 452 | 0 | 0 | 0 | 0 | 0 | 0 | 0 | 0 | 0 | [13 empty] | 0 | 0 | 1 | 1 |  |  |  | 1009 | т | т | 1000 | [6 empty] | 46399861 | 8 | Материалы строительные | 0 |  | 1 | 500001 | Материалы и конструкции ( строительные ) по ценникам и каталогом | ФССЦст |  |  |  | 0 | 452 | 452 | 0 | 0 | 0 | 0 | 0 | 0 | [17 empty] | 0 | 0 | 0 |  |  |  |  | 0 | 0 |  |  |  |  | 1 |  | -690366700 | 2 | 1 | 3 | 0 | 0 | 0 | 59067 | 59067 | 0 | 0 |  | 0 | 0 | 0 |  | 0 | 1 | 0 | 0 | 0 | 0 |  | 0
51 | 1 | 5 | 69 |  | Новый подраздел | 1.2. Устройство асфальтового покрытия S=1800 м2 (АЗС) | 0 | [6 empty] | 143886 | 138135 | 4977 | 544 | 774 | 0 | 80.3988 | 39.5784 | 0 | 1872 | 1068 |  |  | 143886 | 138135 | 4977 | 544 | 774 | 0 | 80.3988 | 39.5784 | 0 | 1872 | 1068 |  |  | 0 | 0 | 0 | 146826 | 146826 | 0 | 0 | 138135 | 138135 | 0 | 138135 | 0 | 0 | 0 | 0 | 0 | [19 empty] | 0 | 0 | 0 | 146826 | 146826 | 0 | 0 | 138135 | 138135 | 0 | 138135 | 0 | 0 | 0 | 0 | 0 | [114 empty] | 0
50 | 0 | 0 | 1 | 201 | 143886 | ПЗ | Прямые затраты |  |  | 201 | 1 | 3 |  | 0
50 | 0 | 0 | 1 | 202 | 138135 | СтМатОб | Стоимость материальных ресурсов (всего) |  |  | 202 | 2 | 3 |  | 0
50 | 0 | 0 | 1 | 222 | 0 | СтМатОбЗак | Стоимость материалов и оборудования заказчика |  |  | 222 | 3 | 3 |  | 0
50 | 0 | 0 | 1 | 225 | 138135 | СтМатОбПод | Стоимость материалов и оборудования подрядчика |  |  | 225 | 4 | 3 |  | 0
50 | 0 | 0 | 1 | 226 | 138135 | СтМат | Стоимость материалов (всего) |  |  | 226 | 5 | 3 |  | 0
50 | 0 | 0 | 1 | 227 | 0 | СтМатЗак | Стоимость материалов заказчика |  |  | 227 | 6 | 3 |  | 0
50 | 0 | 0 | 1 | 228 | 138135 | СтМатПод | Стоимость материалов подрядчика |  |  | 228 | 7 | 3 |  | 0
50 | 0 | 0 | 1 | 216 | 0 | Оборуд | Стоимость оборудования (всего) |  |  | 216 | 8 | 3 |  | 0
50 | 0 | 0 | 1 | 223 | 0 | ОборудЗак | Стоимость оборудования заказчика |  |  | 223 | 9 | 3 |  | 0
50 | 0 | 0 | 1 | 229 | 0 | ОборудПод | Стоимость оборудования подрядчика |  |  | 229 | 10 | 3 |  | 0
50 | 0 | 0 | 1 | 203 | 4977 | ЭММ | Эксплуатация машин |  |  | 203 | 11 | 3 |  | 0
50 | 0 | 0 | 1 | 231 | 0 | ЭММсНРиСП | Эксплуатация машин по ТСН-2001.16 |  |  | 231 | 12 | 3 |  | 0
50 | 0 | 0 | 1 | 204 | 544 | ЗПМ | ЗП машинистов |  |  | 204 | 13 | 3 |  | 0
50 | 0 | 0 | 1 | 205 | 774 | ОЗП | Основная ЗП рабочих |  |  | 205 | 14 | 3 |  | 0
50 | 0 | 0 | 1 | 232 | 0 | ОЗПсНРиСП | Основная ЗП рабочих по ТСН-2001.16 |  |  | 232 | 15 | 3 |  | 0
50 | 0 | 0 | 1 | 214 | 146826 | Строит | Строительные работы с НР и СП |  |  | 214 | 16 | 3 |  | 0
50 | 0 | 0 | 1 | 215 | 0 | Монтаж | Монтажные работы с НР и СП |  |  | 215 | 17 | 3 |  | 0
50 | 0 | 0 | 1 | 217 | 0 | Прочие | Прочие работы с НР и СП |  |  | 217 | 18 | 3 |  | 0
50 | 0 | 0 | 1 | 230 | 0 | ПрочиеЗатр | Прочие затраты по ТСН-2001.16 |  |  | 230 | 19 | 3 |  | 0
50 | 0 | 0 | 1 | 206 | 0 | ВозврМат | Возврат материалов |  |  | 206 | 20 | 3 |  | 0
50 | 0 | 0 | 1 | 207 | 80.3988 | ТрудСтр | Трудозатраты строителей |  |  | 207 | 21 | 3 |  | -1
50 | 0 | 0 | 1 | 208 | 39.5784 | ТрудМаш | Трудозатраты машинистов |  |  | 208 | 22 | 3 |  | -1
50 | 0 | 0 | 1 | 209 | 0 | ТранспМат | Транспорт материалов |  |  | 209 | 23 | 3 |  | 0
50 | 0 | 0 | 1 | 233 | 0 | Перевозка | Перевозка грузов |  |  | 233 | 24 | 3 |  | 0
50 | 0 | 0 | 1 | 210 | 1872 | НР | Накладные расходы |  |  | 210 | 25 | 3 |  | 0
50 | 0 | 0 | 1 | 211 | 1068 | СмПриб | Сметная прибыль |  |  | 211 | 26 | 3 |  | 0
50 | 0 | 0 | 1 | 224 | 146826 | Всего | Всего с НР и СП |  |  | 224 | 27 | 3 |  | 0
51 | 1 | 4 | 26 |  | Новый раздел | 1-й Этап . АЗС Замена асфальта 1800 м2 | 0 | [6 empty] | 158500 | 138143 | 19510 | 878 | 847 | 0 | 89.0928 | 65.6604 | 0 | 2450 | 1398 | [15 empty] | 0 | 0 | 0 | 168420 | 168420 | 0 | 0 | 138143 | 138143 | 0 | 138143 | 0 | 0 | 0 | 0 | 6072 | [149 empty] | 0
50 | 0 | 0 | 1 | 201 | 158500 | ПЗ | Прямые затраты |  |  | 201 | 1 | 3 |  | 0
50 | 0 | 0 | 1 | 202 | 138143 | СтМатОб | Стоимость материальных ресурсов (всего) |  |  | 202 | 2 | 3 |  | 0
50 | 0 | 0 | 1 | 222 | 0 | СтМатОбЗак | Стоимость материалов и оборудования заказчика |  |  | 222 | 3 | 3 |  | 0
50 | 0 | 0 | 1 | 225 | 138143 | СтМатОбПод | Стоимость материалов и оборудования подрядчика |  |  | 225 | 4 | 3 |  | 0
50 | 0 | 0 | 1 | 226 | 138143 | СтМат | Стоимость материалов (всего) |  |  | 226 | 5 | 3 |  | 0
50 | 0 | 0 | 1 | 227 | 0 | СтМатЗак | Стоимость материалов заказчика |  |  | 227 | 6 | 3 |  | 0
50 | 0 | 0 | 1 | 228 | 138143 | СтМатПод | Стоимость материалов подрядчика |  |  | 228 | 7 | 3 |  | 0
50 | 0 | 0 | 1 | 216 | 0 | Оборуд | Стоимость оборудования (всего) |  |  | 216 | 8 | 3 |  | 0
50 | 0 | 0 | 1 | 223 | 0 | ОборудЗак | Стоимость оборудования заказчика |  |  | 223 | 9 | 3 |  | 0
50 | 0 | 0 | 1 | 229 | 0 | ОборудПод | Стоимость оборудования подрядчика |  |  | 229 | 10 | 3 |  | 0
50 | 0 | 0 | 1 | 203 | 19510 | ЭММ | Эксплуатация машин |  |  | 203 | 11 | 3 |  | 0
50 | 0 | 0 | 1 | 231 | 0 | ЭММсНРиСП | Эксплуатация машин по ТСН-2001.16 |  |  | 231 | 12 | 3 |  | 0
50 | 0 | 0 | 1 | 204 | 878 | ЗПМ | ЗП машинистов |  |  | 204 | 13 | 3 |  | 0
50 | 0 | 0 | 1 | 205 | 847 | ОЗП | Основная ЗП рабочих |  |  | 205 | 14 | 3 |  | 0
50 | 0 | 0 | 1 | 232 | 0 | ОЗПсНРиСП | Основная ЗП рабочих по ТСН-2001.16 |  |  | 232 | 15 | 3 |  | 0
50 | 0 | 0 | 1 | 214 | 168420 | Строит | Строительные работы с НР и СП |  |  | 214 | 16 | 3 |  | 0
50 | 0 | 0 | 1 | 215 | 0 | Монтаж | Монтажные работы с НР и СП |  |  | 215 | 17 | 3 |  | 0
50 | 0 | 0 | 1 | 217 | 0 | Прочие | Прочие работы с НР и СП |  |  | 217 | 18 | 3 |  | 0
50 | 0 | 0 | 1 | 230 | 0 | ПрочиеЗатр | Прочие затраты по ТСН-2001.16 |  |  | 230 | 19 | 3 |  | 0
50 | 0 | 0 | 1 | 206 | 0 | ВозврМат | Возврат материалов |  |  | 206 | 20 | 3 |  | 0
50 | 0 | 0 | 1 | 207 | 89.0928 | ТрудСтр | Трудозатраты строителей |  |  | 207 | 21 | 3 |  | -1
50 | 0 | 0 | 1 | 208 | 65.6604 | ТрудМаш | Трудозатраты машинистов |  |  | 208 | 22 | 3 |  | -1
50 | 0 | 0 | 1 | 209 | 0 | ТранспМат | Транспорт материалов |  |  | 209 | 23 | 3 |  | 0
50 | 0 | 0 | 1 | 233 | 6072 | Перевозка | Перевозка грузов |  |  | 233 | 24 | 3 |  | 0
50 | 0 | 0 | 1 | 210 | 2450 | НР | Накладные расходы |  |  | 210 | 25 | 3 |  | 0
50 | 0 | 0 | 1 | 211 | 1398 | СмПриб | Сметная прибыль |  |  | 211 | 26 | 3 |  | 0
50 | 0 | 0 | 1 | 224 | 168420 | Всего | Всего с НР и СП |  |  | 224 | 27 | 3 |  | 0
4 | 1 |  | 147 |  | Новый раздел | 1.3. Возвратные суммы от подраздела 1.2 (АЗС) |  | 0 |  | 0 | [10 empty] | 0 | [53 empty] | 0 | [11 empty] | 0
52 | 1 | 4 | 141 | 0 | Новый раздел | 1.3. Возвратные суммы от подраздела 1.2 (АЗС) | [7 empty] | 0 | 0 | 0 | 0 | 0 | 0 | 0 | 0 | 0 | 0 | 0 | 0 | 0 | 0 | 0 | 0 | 0 | 0 | 0 | 0 | 0 | 0 | 0 | 0 | 0 | 0 | 0 | 0 | 0 | 0 | 0 | 0 | 0 | 0 | 0 | 0 | 0 | 0 | 0 | 0 | 0 | 0 | 0 | 0 | 0 | 0 | 0 | 0 | 0 | 0 | 0 | 0 | 0 | 0 | 0 | 0 | 0 | 0 | 0 | 0 | 0 | 0 | 0 | 0 | 0 | 0 | 0 | 0 | 0 | 0 | 0 | 0 | 0 | 0 | 0 | 0 | 0 | 0 | 0 | 0 | 0 | 0 | 0 | 0 | 0 | 0 | 0 | 0 | 0 | 0 | 0 | 0 | 0 | 0 | 0 | 0 | 0 | 0 | 0 | 0 | 0 | 0 | 0 | 0 | 0 | 0 | 0 | 0 | 0 | 0 | 0 | 0 | 0 | 0 | 0 | 0 | 0 | 0 | 0 | 0 | 0 | 0 | 0 | 0 | 0 | 0 | 0 | 0 | 0 | 0 | 0 | 0 | 0 | 0 | 0 | 0 | 0 | 0 | 0 | 0 | 0 | 0 | 0 | 0 | 0 | 0 | 0 | 0 | 0 | 0 | 0 | 0 | 0 | 0 | 0 | 0 | 0 | 0 | 0 | 0 | 0 | 0 | 0 | 0 | 0 | 0 | 0 | 0 | 0 | 0 | 0 | 0 | 0 | 0 | 0 | 0 | 0 | 0 | 0 | 0 | 0 | 0 | 0 | 0 | 0 | 0 | 0 | 0 | 0 | 0 | 0 | 0
17 | 1 |  |  | 9 |  | Асфальтовая крошка*- - при разборке асфальтобетона - 2400 кг/м3; Количество отфрезерованного (возвратного) материала для вывоза автосамосвалами определяется по формуле: Q = S х H х s х Kп , где Q – общее количество отфрезерованного материала, т; S – площадь фрезерования, м2; H – глубина фрезерования, м s– плотность отфрезерованного материала, т/м3. (Среднее значение – 2,4 т/м3); Кп=1,0 | т | 302.4 | 0 |  |  |  |  | 0 | 0 | 0 | 0 | 0 | 0 | 0 | 0 | 0 | 0 | 0 |  | 47047839 | 0 | 0 | 0 | 0 | 0 | 0 | 0 | 0 | 0 | 0 | 0 | 0 | 0 | 0 | 0 | 0 | 0 | 0 | 0 | 0 | 1 | 1 |  |  | 1 | 1 | 1 | 1 |  |  |  |  | 0 | 4 |  |  |  | 0 | 0 |  | 0 | 16 | 0 | 1 | 1 | 1 | 1 | 1 | 1 |  | 0 | 0 |  |  |  | 0 | 0 | 0 | [5 empty] | 0 |  | 0 | 0 | 0 | 0 | 0 | 0 | 0 | 0 | 0 | 0 | 0 | 0 | [13 empty] | 0 | 0 | 1 | 1 |  |  |  | 1009 | т | т | 1000 | [6 empty] | 46399869 | 16 | Строка по умолчанию | 0 |  | 4 | 0 | Прочие работы | по умолчанию |  |  |  | 0 | 0 | 0 | 0 | 0 | 0 | 0 | 0 | 0 | [17 empty] | 0 | 0 | 0 |  |  |  |  | 0 | 0 |  |  |  |  | 1 |  | -1882804026 | 2 | 0 | -2 | 0 | 0 | 0 | 0 | 0 | 0 | 0 |  | 0 | 0 | 0 |  | 0 | 1 | 0 | 0 | 0 | 0 |  | 0
51 | 1 | 4 | 141 |  | Новый раздел | 1.3. Возвратные суммы от подраздела 1.2 (АЗС) | 0 | [6 empty] | 0 | 0 | 0 | 0 | 0 | 0 | 0 | 0 | 0 | 0 | 0 |  |  | 0 | 0 | 0 | 0 | 0 | 0 | 0 | 0 | 0 | 0 | 0 |  |  | 0 | 0 | 0 | 0 | 0 | 0 | 0 | 0 | 0 | 0 | 0 | 0 | 0 | 0 | 0 | 0 | [19 empty] | 0 | 0 | 0 | 0 | 0 | 0 | 0 | 0 | 0 | 0 | 0 | 0 | 0 | 0 | 0 | 0 | [114 empty] | 0
50 | 0 | 0 | 1 | 201 | 0 | ПЗ | Прямые затраты |  |  | 201 | 1 | 3 |  | 0
50 | 0 | 0 | 1 | 202 | 0 | СтМатОб | Стоимость материальных ресурсов (всего) |  |  | 202 | 2 | 3 |  | 0
50 | 0 | 0 | 1 | 222 | 0 | СтМатОбЗак | Стоимость материалов и оборудования заказчика |  |  | 222 | 3 | 3 |  | 0
50 | 0 | 0 | 1 | 225 | 0 | СтМатОбПод | Стоимость материалов и оборудования подрядчика |  |  | 225 | 4 | 3 |  | 0
50 | 0 | 0 | 1 | 226 | 0 | СтМат | Стоимость материалов (всего) |  |  | 226 | 5 | 3 |  | 0
50 | 0 | 0 | 1 | 227 | 0 | СтМатЗак | Стоимость материалов заказчика |  |  | 227 | 6 | 3 |  | 0
50 | 0 | 0 | 1 | 228 | 0 | СтМатПод | Стоимость материалов подрядчика |  |  | 228 | 7 | 3 |  | 0
50 | 0 | 0 | 1 | 216 | 0 | Оборуд | Стоимость оборудования (всего) |  |  | 216 | 8 | 3 |  | 0
50 | 0 | 0 | 1 | 223 | 0 | ОборудЗак | Стоимость оборудования заказчика |  |  | 223 | 9 | 3 |  | 0
50 | 0 | 0 | 1 | 229 | 0 | ОборудПод | Стоимость оборудования подрядчика |  |  | 229 | 10 | 3 |  | 0
50 | 0 | 0 | 1 | 203 | 0 | ЭММ | Эксплуатация машин |  |  | 203 | 11 | 3 |  | 0
50 | 0 | 0 | 1 | 231 | 0 | ЭММсНРиСП | Эксплуатация машин по ТСН-2001.16 |  |  | 231 | 12 | 3 |  | 0
50 | 0 | 0 | 1 | 204 | 0 | ЗПМ | ЗП машинистов |  |  | 204 | 13 | 3 |  | 0
50 | 0 | 0 | 1 | 205 | 0 | ОЗП | Основная ЗП рабочих |  |  | 205 | 14 | 3 |  | 0
50 | 0 | 0 | 1 | 232 | 0 | ОЗПсНРиСП | Основная ЗП рабочих по ТСН-2001.16 |  |  | 232 | 15 | 3 |  | 0
50 | 0 | 0 | 1 | 214 | 0 | Строит | Строительные работы с НР и СП |  |  | 214 | 16 | 3 |  | 0
50 | 0 | 0 | 1 | 215 | 0 | Монтаж | Монтажные работы с НР и СП |  |  | 215 | 17 | 3 |  | 0
50 | 0 | 0 | 1 | 217 | 0 | Прочие | Прочие работы с НР и СП |  |  | 217 | 18 | 3 |  | 0
50 | 0 | 0 | 1 | 230 | 0 | ПрочиеЗатр | Прочие затраты по ТСН-2001.16 |  |  | 230 | 19 | 3 |  | 0
50 | 0 | 0 | 1 | 206 | 0 | ВозврМат | Возврат материалов |  |  | 206 | 20 | 3 |  | 0
50 | 0 | 0 | 1 | 207 | 0 | ТрудСтр | Трудозатраты строителей |  |  | 207 | 21 | 3 |  | -1
50 | 0 | 0 | 1 | 208 | 0 | ТрудМаш | Трудозатраты машинистов |  |  | 208 | 22 | 3 |  | -1
50 | 0 | 0 | 1 | 209 | 0 | ТранспМат | Транспорт материалов |  |  | 209 | 23 | 3 |  | 0
50 | 0 | 0 | 1 | 233 | 0 | Перевозка | Перевозка грузов |  |  | 233 | 24 | 3 |  | 0
50 | 0 | 0 | 1 | 210 | 0 | НР | Накладные расходы |  |  | 210 | 25 | 3 |  | 0
50 | 0 | 0 | 1 | 211 | 0 | СмПриб | Сметная прибыль |  |  | 211 | 26 | 3 |  | 0
50 | 0 | 0 | 1 | 224 | 0 | Всего | Всего с НР и СП |  |  | 224 | 27 | 3 |  | 0
4 | 1 |  | 529 |  | Новый раздел | 2-й этап. ППН, Площадка из Плиты ПАГ-18 |  | 0 |  | -1 | [10 empty] | 0 | [53 empty] | 0 | [11 empty] | 0
52 | 1 | 4 | 177 | 0 | Новый раздел | 2-й этап. ППН, Площадка из Плиты ПАГ-18 | [7 empty] | 799362 | 664747 | 120742 | 10809 | 13873 | 0 | 1571.7673 | 855.6756 | 0 | 34572 | 19637 | 0 | 0 | 0 | 0 | 0 | 0 | 0 | 0 | 0 | 0 | 0 | 0 | 0 | 0 | 0 | 0 | 0 | 0 | 915120 | 915120 | 0 | 0 | 664747 | 664747 | 0 | 664747 | 0 | 0 | 0 | 0 | 61549 | 0 | 0 | 0 | 0 | 0 | 0 | 0 | 0 | 0 | 0 | 0 | 0 | 0 | 0 | 0 | 0 | 0 | 0 | 0 | 0 | 0 | 0 | 0 | 0 | 0 | 0 | 0 | 0 | 0 | 0 | 0 | 0 | 0 | 0 | 0 | 0 | 0 | 0 | 0 | 0 | 0 | 0 | 0 | 0 | 0 | 0 | 0 | 0 | 0 | 0 | 0 | 0 | 0 | 0 | 0 | 0 | 0 | 0 | 0 | 0 | 0 | 0 | 0 | 0 | 0 | 0 | 0 | 0 | 0 | 0 | 0 | 0 | 0 | 0 | 0 | 0 | 0 | 0 | 0 | 0 | 0 | 0 | 0 | 0 | 0 | 0 | 0 | 0 | 0 | 0 | 0 | 0 | 0 | 0 | 0 | 0 | 0 | 0 | 0 | 0 | 0 | 0 | 0 | 0 | 0 | 0 | 0 | 0 | 0 | 0 | 0 | 0 | 0 | 0 | 0 | 0 | 0 | 0 | 0 | 0 | 0 | 0 | 0 | 0 | 0 | 0 | 0 | 0 | 0 | 0 | 0 | 0 | 0 | 0 | 0 | 0 | 0 | 0 | 0 | 0 | 0 | 0 | 0 | 0 | 0 | 0 | 0 | 0 | 0 | 0
5 | 1 |  | 196 |  | Новый подраздел | 2.1. Замена S=2267 м2 асфальтобетонного покрытия на ППН с местами примыкания к площадке из плит: |  | 0 |  | -1 | [10 empty] | 0 | [53 empty] | 0 | [11 empty] | 0
52 | 1 | 5 | 181 | 0 | Новый подраздел | 2.1. Замена S=2267 м2 асфальтобетонного покрытия на ППН с местами примыкания к площадке из плит: | [7 empty] | 199621 | 173982 | 24571 | 1106 | 1068 | 0 | 112.2074 | 82.6956 | 0 | 3087 | 1761 | 0 | 0 | 199621 | 173982 | 24571 | 1106 | 1068 | 0 | 112.2074 | 82.6956 | 0 | 3087 | 1761 | 0 | 0 | 0 | 0 | 0 | 212117 | 212117 | 0 | 0 | 173982 | 173982 | 0 | 173982 | 0 | 0 | 0 | 0 | 7648 | 0 | 0 | 0 | 0 | 0 | 0 | 0 | 0 | 0 | 0 | 0 | 0 | 0 | 0 | 0 | 0 | 0 | 0 | 0 | 0 | 0 | 0 | 212117 | 212117 | 0 | 0 | 173982 | 173982 | 0 | 173982 | 0 | 0 | 0 | 0 | 7648 | 0 | 0 | 0 | 0 | 0 | 0 | 0 | 0 | 0 | 0 | 0 | 0 | 0 | 0 | 0 | 0 | 0 | 0 | 0 | 0 | 0 | 0 | 0 | 0 | 0 | 0 | 0 | 0 | 0 | 0 | 0 | 0 | 0 | 0 | 0 | 0 | 0 | 0 | 0 | 0 | 0 | 0 | 0 | 0 | 0 | 0 | 0 | 0 | 0 | 0 | 0 | 0 | 0 | 0 | 0 | 0 | 0 | 0 | 0 | 0 | 0 | 0 | 0 | 0 | 0 | 0 | 0 | 0 | 0 | 0 | 0 | 0 | 0 | 0 | 0 | 0 | 0 | 0 | 0 | 0 | 0 | 0 | 0 | 0 | 0 | 0 | 0 | 0 | 0 | 0 | 0 | 0 | 0 | 0 | 0 | 0 | 0 | 0 | 0 | 0 | 0 | 0 | 0 | 0 | 0 | 0 | 0 | 0 | 0 | 0 | 0 | 0 | 0 | 0 | 0
19 | 1 |  |  |  |  | Срезка поверхностного слоя асфальтобетонных дорожных покрытий | [19 empty] | 1 | [183 empty] | 0
17 | 1 | 28 | 32 | 10 | 27-03-011-02 | Срезка поверхностного слоя асфальтобетонных дорожных покрытий с применением импортных фрез при ширине фрезерования до 1300 мм, толщина слоя до 10 см | 100 м2 | 22.67 | 0 |  |  |  |  | 18407 | 10 | 18304 | 420 | 93 | 0 | 10.9496 | 32.8488 | 0 | 728 | 416 |  | 47047839 | 811.916 | 0.43 | 807.4035 | 18.538 | 4.0825 | 0 | 0.483 | 1.449 | 0 | 706.07 | 0.43 | 702.09 | 16.12 | 3.55 | 0 | 0.42 | 1.26 | 0 | 142 | 81 | 1 | 1 |  |  | 1 | 1 | 1 | 1 |  |  |  |  | 0 | 1 | ФЕР-2001, 27-03-011-02, приказ Минстроя России № 876/пр от 26.12.2019 |  |  | 27001 | 0 |  | 0 | 2 | 0 | 1 | 1 | 1 | 1 | 1 | 1 |  | 142 | 95 |  |  |  | 0 | 0 | 0 | [5 empty] | 0 | Поправка: Прил.2, Табл.2, п. 3 Наименование: Производство работ осуществляется на территории действующего предприятия с наличием в зоне производства работ одного или нескольких из перечисленных ниже факторов: разветвленная сеть транспортных и инженерных коммуникаций; стесненные условия для складирования материалов; действующее технологическое оборудование; движение технологического транспорта | 0 | 18407 | 0.43 | 807.4035 | 18.538 | 4.0825 | 0 | 0.483 | 1.449 | 0 | 728.46 | 415.53 |  |  |  |  | )*1,15 | )*1,15 | )*1,15 |  | )*1,15 | )*1,15 |  |  |  | 0 | 0 | 1 | 1 |  |  |  | 1005 | 100 м2 | 100 м2 | 100 | [6 empty] | 46399969 | 2 | Общестроительные работы | 0 |  | 1 | 27001 | Автомобильные дороги | ФЕР-27 |  | Поправка: Методика ФЕР519/пр (кап. рем) Прил.2, Табл.3, п. 3 |  | 0 | 706.07 | 0.43 | 702.09 | 16.12 | 3.55 | 0.42 | 1.26 | 0 | [17 empty] | 0 | 0 | 0 |  | *0,85 |  |  | 142 | 80.75 |  |  |  |  | 1 |  | -999537475 | 2 | 1 | 3 | 0 | 0 | 0 | 19551 | 19551 | 0 | 0 |  | 0 | 0 | 0 |  | 0 | 1 | 0 | 0 | 0 | 0 |  | 0
17 | 1 |  |  | 11 | т03-21-01-032 | Перевозка грузов I класса автомобилями-самосвалами грузоподъемностью 10 т работающих вне карьера на расстояние: на 31,5 км, до 32 км: асфальтобетонного боя | 1 Т ГРУЗА | 380.856 | 0 |  |  |  |  | 0 | 0 | 0 | 0 | 0 | 0 | 0 | 0 | 0 | 0 | 0 |  | 47047839 | 20.08 | 0 | 0 | 0 | 0 | 0 | 0 | 0 | 0 | 20.08 | 0 | 0 | 0 | 0 | 0 | 0 | 0 | 0 | 0 | 0 | 1 | 1 |  |  | 1 | 1 | 1 | 1 |  |  |  |  | 0 | 1 | ФССЦпг-2001, т03-21-01-032, приказ Минстроя России №876/пр от 26.12.2019 |  |  | 700005 | 0 |  | 0 | 10 | 0 | 1 | 1 | 1 | 1 | 1 | 1 |  | 0 | 0 |  |  |  | 0 | 0 | 0 | [5 empty] | 0 |  | 0 | 20.08 | 0 | 0 | 0 | 0 | 0 | 0 | 0 | 0 | 0 | 0 | [13 empty] | 0 | 0 | 1 | 1 |  |  |  | 1013 | 1 Т ГРУЗА | 1 Т ГРУЗА | 1 | [6 empty] | 46400120 | 10 | Перевозка грузов авто/транспортом | 0 |  | 1 | 700005 | Перевозкуа грузов (ФССЦпр-2011 - изм. 7, разделы 1-4) - по сметной стоимости | ФССЦпр , изм. 7 |  |  |  | 0 | 0 | 0 | 0 | 0 | 0 | 0 | 0 | 0 | [17 empty] | 0 | 0 | 0 |  |  |  |  | 0 | 0 |  |  |  |  | 1 |  | -1995731458 | 2 | 1 | 3 | 2 | 0 | 0 | 7648 | 7648 | 0 | 0 |  | 0 | 0 | 0 |  | 0 | 1 | 0 | 0 | 0 | 0 | 7648 | 0
19 | 1 |  |  |  |  | Верхний слой S=2267 м2 тип А марка II, мелкозернистой толщиной 70 мм | [19 empty] | 1 | [183 empty] | 0
17 | 1 | 40 | 46 | 12 | 27-06-020-01 | Устройство покрытия толщиной 4 см из горячих асфальтобетонных смесей плотных мелкозернистых типа АБВ, плотность каменных материалов 2,5-2,9 т/м3 | 1000 м2 | 2.267 | 0 |  |  |  |  | 7703 | 523 | 6219 | 686 | 961 | 0 | 99.85 | 49.8468 | 0 | 2339 | 1334 |  | 47047839 | 3397.678 | 230.67 | 2743.2905 | 302.4615 | 423.7175 | 0 | 44.045 | 21.988 | 0 | 2984.59 | 230.67 | 2385.47 | 263.01 | 368.45 | 0 | 38.3 | 19.12 | 0 | 142 | 81 | 1 | 1 |  |  | 1 | 1 | 1 | 1 |  |  |  |  | 0 | 1 | ФЕР-2001, 27-06-020-01, приказ Минстроя России № 876/пр от 26.12.2019 |  |  | 27001 | 0 |  | 0 | 2 | 0 | 1 | 1 | 1 | 1 | 1 | 1 |  | 142 | 95 |  |  |  | 0 | 0 | 0 | [5 empty] | 0 | Поправка: Прил.2, Табл.2, п. 3 Наименование: Производство работ осуществляется на территории действующего предприятия с наличием в зоне производства работ одного или нескольких из перечисленных ниже факторов: разветвленная сеть транспортных и инженерных коммуникаций; стесненные условия для складирования материалов; действующее технологическое оборудование; движение технологического транспорта | 0 | 7703 | 230.67 | 2743.2905 | 302.4615 | 423.7175 | 0 | 44.045 | 21.988 | 0 | 2338.74 | 1334.07 |  |  |  |  | )*1,15 | )*1,15 | )*1,15 |  | )*1,15 | )*1,15 |  |  |  | 0 | 0 | 1 | 1 |  |  |  | 1005 | 1000 м2 | 1000 м2 | 1000 | [6 empty] | 46399969 | 2 | Общестроительные работы | 0 |  | 1 | 27001 | Автомобильные дороги | ФЕР-27 |  | Поправка: Методика ФЕР519/пр (кап. рем) Прил.2, Табл.3, п. 3 |  | 0 | 2984.59 | 230.67 | 2385.47 | 263.01 | 368.45 | 38.3 | 19.12 | 0 | [17 empty] | 0 | 0 | 0 |  | *0,85 |  |  | 142 | 80.75 |  |  |  |  | 1 |  | 303636936 | 2 | 1 | -2 | 0 | 0 | 0 | 11376 | 11376 | 0 | 0 |  | 0 | 3 | 0 |  | 0 | 1 | 0 | 0 | 0 | 0 |  | 0
17 | 1 |  |  | 13 | 01.2.01.01-0019 | Битумы нефтяные дорожные вязкие БНД 60/90, БНД 90/130 | т | 0.024484 | 0 |  |  |  |  | 41 | 41 | 0 | 0 | 0 | 0 | 0 | 0 | 0 | 0 | 0 |  | 47047839 | 1690 | 1690 | 0 | 0 | 0 | 0 | 0 | 0 | 0 | 1690 | 1690 | 0 | 0 | 0 | 0 | 0 | 0 | 0 | 0 | 0 | 1 | 1 |  |  | 1 | 1 | 1 | 1 |  |  |  |  | 3 | 1 | ФССЦ-2001, 01.2.01.01-0019, приказ Минстроя России № 876/пр от 26.12.2019 |  |  | 500001 | 0 |  | 0 | 8 | 0 | 1 | 1 | 1 | 1 | 1 | 1 |  | 0 | 0 |  |  |  | 0 | 0 | 0 | [5 empty] | 0 |  | 0 | 41 | 1690 | 0 | 0 | 0 | 0 | 0 | 0 | 0 | 0 | 0 | [13 empty] | 0 | 0 | 1 | 1 |  |  |  | 1009 | т | т | 1000 | [6 empty] | 46399861 | 8 | Материалы строительные | 0 |  | 1 | 500001 | Материалы и конструкции ( строительные ) по ценникам и каталогом | ФССЦст |  |  |  | 0 | 1690 | 1690 | 0 | 0 | 0 | 0 | 0 | 0 | [17 empty] | 0 | 0 | 0 |  |  |  |  | 0 | 0 |  |  |  |  | 1 |  | 1515131897 | 2 | 1 | 3 | 0 | 0 | 0 | 41 | 41 | 0 | 0 |  | 0 | 0 | 0 |  | 0 | 1 | 0 | 0 | 0 | 0 |  | 0
17 | 1 |  |  | 14 | 04.2.01.01-0035 | Смеси асфальтобетонные для плотного асфальтобетона (горячие), тип А, марка II | т | 218.9922 | 0 |  |  |  |  | 98984 | 98984 | 0 | 0 | 0 | 0 | 0 | 0 | 0 | 0 | 0 |  | 47047839 | 452 | 452 | 0 | 0 | 0 | 0 | 0 | 0 | 0 | 452 | 452 | 0 | 0 | 0 | 0 | 0 | 0 | 0 | 0 | 0 | 1 | 1 |  |  | 1 | 1 | 1 | 1 |  |  |  |  | 3 | 1 | ФССЦ-2001, 04.2.01.01-0035, приказ Минстроя России № 876/пр от 26.12.2019 |  |  | 500001 | 0 |  | 0 | 8 | 0 | 1 | 1 | 1 | 1 | 1 | 1 |  | 0 | 0 |  |  |  | 0 | 0 | 0 | [5 empty] | 0 |  | 0 | 98984 | 452 | 0 | 0 | 0 | 0 | 0 | 0 | 0 | 0 | 0 | [13 empty] | 0 | 0 | 1 | 1 |  |  |  | 1009 | т | т | 1000 | [6 empty] | 46399861 | 8 | Материалы строительные | 0 |  | 1 | 500001 | Материалы и конструкции ( строительные ) по ценникам и каталогом | ФССЦст |  |  |  | 0 | 452 | 452 | 0 | 0 | 0 | 0 | 0 | 0 | [17 empty] | 0 | 0 | 0 |  |  |  |  | 0 | 0 |  |  |  |  | 1 |  | -690366700 | 2 | 1 | 3 | 0 | 0 | 0 | 98984 | 98984 | 0 | 0 |  | 0 | 0 | 0 |  | 0 | 1 | 0 | 0 | 0 | 0 |  | 0
17 | 1 | 42 | 50 | 15 | 27-06-021-01 | На каждые 0,5 см изменения толщины покрытия добавлять или исключать к расценке 27-06-020-01 | 1000 м2 | 2.267 | 0 |  |  |  |  | 62 | 0 | 48 | 0 | 14 | 0 | 1.4078 | 0 | 0 | 20 | 11 |  | 47047839 | 27.393 | 0 | 21.39 | 0 | 6.003 | 0 | 0.621 | 0 | 0 | 3.97 | 0 | 3.1 | 0 | 0.87 | 0 | 0.09 | 0 | 0 | 142 | 81 | 1 | 1 |  |  | 1 | 1 | 1 | 1 |  |  |  |  | 0 | 1 | ФЕР-2001, 27-06-021-01, приказ Минстроя России № 876/пр от 26.12.2019 |  |  | 27001 | 0 |  | 0 | 2 | 0 | 1 | 1 | 1 | 1 | 1 | 1 |  | 142 | 95 |  |  |  | 0 | 0 | 0 | [5 empty] | 0 | Поправка: Прил.2, Табл.2, п. 3 Наименование: Производство работ осуществляется на территории действующего предприятия с наличием в зоне производства работ одного или нескольких из перечисленных ниже факторов: разветвленная сеть транспортных и инженерных коммуникаций; стесненные условия для складирования материалов; действующее технологическое оборудование; движение технологического транспорта | 0 | 62 | 0 | 21.39 | 0 | 6.003 | 0 | 0.621 | 0 | 0 | 19.88 | 11.34 |  |  |  | *6 | )*1,15*6 | )*1,15*6 | )*1,15*6 |  | )*1,15*6 | )*1,15*6 |  |  |  | 0 | 0 | 1 | 1 |  |  |  | 1005 | 1000 м2 | 1000 м2 | 1000 | [6 empty] | 46399969 | 2 | Общестроительные работы | 0 |  | 1 | 27001 | Автомобильные дороги | ФЕР-27 |  | Поправка: Методика ФЕР 519/пр (кап. рем) Прил.2, Табл.3, п. 3 |  | 0 | 3.97 | 0 | 3.1 | 0 | 0.87 | 0.09 | 0 | 0 | [17 empty] | 0 | 0 | 0 |  | *0,85 |  |  | 142 | 80.75 |  |  |  |  | 1 |  | 692489608 | 2 | 1 | -2 | 0 | 0 | 0 | 93 | 93 | 0 | 0 |  | 0 | 3 | 0 |  | 0 | 1 | 0 | 0 | 0 | 0 |  | 0
17 | 1 |  |  | 16 | 01.2.01.01-0019 | Битумы нефтяные дорожные вязкие БНД 60/90, БНД 90/130 | т | 0.019043 | 0 |  |  |  |  | 32 | 32 | 0 | 0 | 0 | 0 | 0 | 0 | 0 | 0 | 0 |  | 47047839 | 1690 | 1690 | 0 | 0 | 0 | 0 | 0 | 0 | 0 | 1690 | 1690 | 0 | 0 | 0 | 0 | 0 | 0 | 0 | 0 | 0 | 1 | 1 |  |  | 1 | 1 | 1 | 1 |  |  |  |  | 3 | 1 | ФССЦ-2001, 01.2.01.01-0019, приказ Минстроя России № 876/пр от 26.12.2019 |  |  | 500001 | 0 |  | 0 | 8 | 0 | 1 | 1 | 1 | 1 | 1 | 1 |  | 0 | 0 |  |  |  | 0 | 0 | 0 | [5 empty] | 0 |  | 0 | 32 | 1690 | 0 | 0 | 0 | 0 | 0 | 0 | 0 | 0 | 0 | [13 empty] | 0 | 0 | 1 | 1 |  |  |  | 1009 | т | т | 1000 | [6 empty] | 46399861 | 8 | Материалы строительные | 0 |  | 1 | 500001 | Материалы и конструкции ( строительные ) по ценникам и каталогом | ФССЦст |  |  |  | 0 | 1690 | 1690 | 0 | 0 | 0 | 0 | 0 | 0 | [17 empty] | 0 | 0 | 0 |  |  |  |  | 0 | 0 |  |  |  |  | 1 |  | 1515131897 | 2 | 1 | 3 | 0 | 0 | 0 | 32 | 32 | 0 | 0 |  | 0 | 0 | 0 |  | 0 | 1 | 0 | 0 | 0 | 0 |  | 0
17 | 1 |  |  | 17 | 04.2.01.01-0035 | Смеси асфальтобетонные для плотного асфальтобетона (горячие), тип А, марка II | т | 164.5842 | 0 |  |  |  |  | 74392 | 74392 | 0 | 0 | 0 | 0 | 0 | 0 | 0 | 0 | 0 |  | 47047839 | 452 | 452 | 0 | 0 | 0 | 0 | 0 | 0 | 0 | 452 | 452 | 0 | 0 | 0 | 0 | 0 | 0 | 0 | 0 | 0 | 1 | 1 |  |  | 1 | 1 | 1 | 1 |  |  |  |  | 3 | 1 | ФССЦ-2001, 04.2.01.01-0035, приказ Минстроя России № 876/пр от 26.12.2019 |  |  | 500001 | 0 |  | 0 | 8 | 0 | 1 | 1 | 1 | 1 | 1 | 1 |  | 0 | 0 |  |  |  | 0 | 0 | 0 | [5 empty] | 0 |  | 0 | 74392 | 452 | 0 | 0 | 0 | 0 | 0 | 0 | 0 | 0 | 0 | [13 empty] | 0 | 0 | 1 | 1 |  |  |  | 1009 | т | т | 1000 | [6 empty] | 46399861 | 8 | Материалы строительные | 0 |  | 1 | 500001 | Материалы и конструкции ( строительные ) по ценникам и каталогом | ФССЦст |  |  |  | 0 | 452 | 452 | 0 | 0 | 0 | 0 | 0 | 0 | [17 empty] | 0 | 0 | 0 |  |  |  |  | 0 | 0 |  |  |  |  | 1 |  | -690366700 | 2 | 1 | 3 | 0 | 0 | 0 | 74392 | 74392 | 0 | 0 |  | 0 | 0 | 0 |  | 0 | 1 | 0 | 0 | 0 | 0 |  | 0
51 | 1 | 5 | 181 |  | Новый подраздел | 2.1. Замена S=2267 м2 асфальтобетонного покрытия на ППН с местами примыкания к площадке из плит: | 0 | [6 empty] | 199621 | 173982 | 24571 | 1106 | 1068 | 0 | 112.2074 | 82.6956 | 0 | 3087 | 1761 |  |  | 199621 | 173982 | 24571 | 1106 | 1068 | 0 | 112.2074 | 82.6956 | 0 | 3087 | 1761 |  |  | 0 | 0 | 0 | 212117 | 212117 | 0 | 0 | 173982 | 173982 | 0 | 173982 | 0 | 0 | 0 | 0 | 7648 | [19 empty] | 0 | 0 | 0 | 212117 | 212117 | 0 | 0 | 173982 | 173982 | 0 | 173982 | 0 | 0 | 0 | 0 | 7648 | [114 empty] | 0
50 | 0 | 0 | 1 | 201 | 199621 | ПЗ | Прямые затраты |  |  | 201 | 1 | 3 |  | 0
50 | 0 | 0 | 1 | 202 | 173982 | СтМатОб | Стоимость материальных ресурсов (всего) |  |  | 202 | 2 | 3 |  | 0
50 | 0 | 0 | 1 | 222 | 0 | СтМатОбЗак | Стоимость материалов и оборудования заказчика |  |  | 222 | 3 | 3 |  | 0
50 | 0 | 0 | 1 | 225 | 173982 | СтМатОбПод | Стоимость материалов и оборудования подрядчика |  |  | 225 | 4 | 3 |  | 0
50 | 0 | 0 | 1 | 226 | 173982 | СтМат | Стоимость материалов (всего) |  |  | 226 | 5 | 3 |  | 0
50 | 0 | 0 | 1 | 227 | 0 | СтМатЗак | Стоимость материалов заказчика |  |  | 227 | 6 | 3 |  | 0
50 | 0 | 0 | 1 | 228 | 173982 | СтМатПод | Стоимость материалов подрядчика |  |  | 228 | 7 | 3 |  | 0
50 | 0 | 0 | 1 | 216 | 0 | Оборуд | Стоимость оборудования (всего) |  |  | 216 | 8 | 3 |  | 0
50 | 0 | 0 | 1 | 223 | 0 | ОборудЗак | Стоимость оборудования заказчика |  |  | 223 | 9 | 3 |  | 0
50 | 0 | 0 | 1 | 229 | 0 | ОборудПод | Стоимость оборудования подрядчика |  |  | 229 | 10 | 3 |  | 0
50 | 0 | 0 | 1 | 203 | 24571 | ЭММ | Эксплуатация машин |  |  | 203 | 11 | 3 |  | 0
50 | 0 | 0 | 1 | 231 | 0 | ЭММсНРиСП | Эксплуатация машин по ТСН-2001.16 |  |  | 231 | 12 | 3 |  | 0
50 | 0 | 0 | 1 | 204 | 1106 | ЗПМ | ЗП машинистов |  |  | 204 | 13 | 3 |  | 0
50 | 0 | 0 | 1 | 205 | 1068 | ОЗП | Основная ЗП рабочих |  |  | 205 | 14 | 3 |  | 0
50 | 0 | 0 | 1 | 232 | 0 | ОЗПсНРиСП | Основная ЗП рабочих по ТСН-2001.16 |  |  | 232 | 15 | 3 |  | 0
50 | 0 | 0 | 1 | 214 | 212117 | Строит | Строительные работы с НР и СП |  |  | 214 | 16 | 3 |  | 0
50 | 0 | 0 | 1 | 215 | 0 | Монтаж | Монтажные работы с НР и СП |  |  | 215 | 17 | 3 |  | 0
50 | 0 | 0 | 1 | 217 | 0 | Прочие | Прочие работы с НР и СП |  |  | 217 | 18 | 3 |  | 0
50 | 0 | 0 | 1 | 230 | 0 | ПрочиеЗатр | Прочие затраты по ТСН-2001.16 |  |  | 230 | 19 | 3 |  | 0
50 | 0 | 0 | 1 | 206 | 0 | ВозврМат | Возврат материалов |  |  | 206 | 20 | 3 |  | 0
50 | 0 | 0 | 1 | 207 | 112.2074 | ТрудСтр | Трудозатраты строителей |  |  | 207 | 21 | 3 |  | -1
50 | 0 | 0 | 1 | 208 | 82.6956 | ТрудМаш | Трудозатраты машинистов |  |  | 208 | 22 | 3 |  | -1
50 | 0 | 0 | 1 | 209 | 0 | ТранспМат | Транспорт материалов |  |  | 209 | 23 | 3 |  | 0
50 | 0 | 0 | 1 | 233 | 7648 | Перевозка | Перевозка грузов |  |  | 233 | 24 | 3 |  | 0
50 | 0 | 0 | 1 | 210 | 3087 | НР | Накладные расходы |  |  | 210 | 25 | 3 |  | 0
50 | 0 | 0 | 1 | 211 | 1761 | СмПриб | Сметная прибыль |  |  | 211 | 26 | 3 |  | 0
50 | 0 | 0 | 1 | 224 | 212117 | Всего | Всего с НР и СП |  |  | 224 | 27 | 3 |  | 0
5 | 1 |  | 257 |  | Новый подраздел | 2.2. Устройство корыта S=294 м2 глубиной 0,62 м . ППН |  | 0 |  | -1 | [10 empty] | 0 | [53 empty] | 0 | [11 empty] | 0
52 | 1 | 5 | 226 | 0 | Новый подраздел | 2.2. Устройство корыта S=294 м2 глубиной 0,62 м . ППН | [7 empty] | 103192 | 95835 | 6406 | 687 | 951 | 0 | 102.0986 | 52.2189 | 0 | 2260 | 1277 | 0 | 0 | 103192 | 95835 | 6406 | 687 | 951 | 0 | 102.0986 | 52.2189 | 0 | 2260 | 1277 | 0 | 0 | 0 | 0 | 0 | 114302 | 114302 | 0 | 0 | 95835 | 95835 | 0 | 95835 | 0 | 0 | 0 | 0 | 7573 | 0 | 0 | 0 | 0 | 0 | 0 | 0 | 0 | 0 | 0 | 0 | 0 | 0 | 0 | 0 | 0 | 0 | 0 | 0 | 0 | 0 | 0 | 114302 | 114302 | 0 | 0 | 95835 | 95835 | 0 | 95835 | 0 | 0 | 0 | 0 | 7573 | 0 | 0 | 0 | 0 | 0 | 0 | 0 | 0 | 0 | 0 | 0 | 0 | 0 | 0 | 0 | 0 | 0 | 0 | 0 | 0 | 0 | 0 | 0 | 0 | 0 | 0 | 0 | 0 | 0 | 0 | 0 | 0 | 0 | 0 | 0 | 0 | 0 | 0 | 0 | 0 | 0 | 0 | 0 | 0 | 0 | 0 | 0 | 0 | 0 | 0 | 0 | 0 | 0 | 0 | 0 | 0 | 0 | 0 | 0 | 0 | 0 | 0 | 0 | 0 | 0 | 0 | 0 | 0 | 0 | 0 | 0 | 0 | 0 | 0 | 0 | 0 | 0 | 0 | 0 | 0 | 0 | 0 | 0 | 0 | 0 | 0 | 0 | 0 | 0 | 0 | 0 | 0 | 0 | 0 | 0 | 0 | 0 | 0 | 0 | 0 | 0 | 0 | 0 | 0 | 0 | 0 | 0 | 0 | 0 | 0 | 0 | 0 | 0 | 0 | 0
17 | 1 | 47 | 55 | 18 | 01-01-013-02 | Разработка грунта с погрузкой на автомобили-самосвалы экскаваторами с ковшом вместимостью 1 (1-1,2) м3, группа грунтов 2/ Глина мягко- и тугопластичная, с примесью щебня, гальки, гравия или строительного мусора до 10 % | 1000 м3 | 0.17681 | 0 |  |  |  |  | 467 | 1 | 455 | 55 | 11 | 0 | 1.403 | 4.0667 | 0 | 63 | 28 |  | 47047839 | 2640.9105 | 4.34 | 2574.6775 | 310.5 | 61.893 | 0 | 7.935 | 23 | 0 | 2297.01 | 4.34 | 2238.85 | 270 | 53.82 | 0 | 6.9 | 20 | 0 | 95 | 43 | 1 | 1 |  |  | 1 | 1 | 1 | 1 |  |  |  |  | 0 | 1 | ФЕР-2001, 01-01-013-02, приказ Минстроя России № 876/пр от 26.12.2019 |  |  | 1001 | 0 |  | 0 | 2 | 0 | 1 | 1 | 1 | 1 | 1 | 1 |  | 95 | 50 |  |  |  | 0 | 0 | 0 | [5 empty] | 0 | Поправка: Прил.2, Табл.2, п. 3 Наименование: Производство работ осуществляется на территории действующего предприятия с наличием в зоне производства работ одного или нескольких из перечисленных ниже факторов: разветвленная сеть транспортных и инженерных коммуникаций; стесненные условия для складирования материалов; действующее технологическое оборудование; движение технологического транспорта | 0 | 467 | 4.34 | 2574.6775 | 310.5 | 61.893 | 0 | 7.935 | 23 | 0 | 62.7 | 28.38 |  |  |  |  | )*1,15 | )*1,15 | )*1,15 |  | )*1,15 | )*1,15 |  |  |  | 0 | 0 | 1 | 1 |  |  |  | 1007 | 1000 м3 | 1000 м3 | 1000 | [6 empty] | 46399902 | 2 | Общестроительные работы | 0 |  | 1 | 1001 | Земляные работы, выполняемые механизированным способом | ФЕР-01 |  | Поправка: Методика ФЕР519/пр (кап. рем) Прил.2, Табл.3, п. 3 |  | 0 | 2297.01 | 4.34 | 2238.85 | 270 | 53.82 | 6.9 | 20 | 0 | [17 empty] | 0 | 0 | 0 |  | *0,85 |  |  | 95 | 42.5 |  |  |  |  | 1 |  | -167431595 | 2 | 1 | 3 | 0 | 0 | 0 | 558 | 558 | 0 | 0 |  | 0 | 0 | 0 |  | 0 | 1 | 0 | 0 | 0 | 0 |  | 0
17 | 1 | 48 | 56 | 19 | 01-02-057-01 | Доработка: Разработка грунта вручную в траншеях глубиной до 2 м без креплений с откосами, группа грунтов 1 | 100 м3 | 0.054684 | 0 |  |  |  |  | 58 | 0 | 0 | 0 | 58 | 0 | 7.4206 | 0 | 0 | 46 | 22 |  | 47047839 | 1058.46 | 0 | 0 | 0 | 1058.46 | 0 | 135.7 | 0 | 0 | 920.4 | 0 | 0 | 0 | 920.4 | 0 | 118 | 0 | 0 | 80 | 38 | 1 | 1 |  |  | 1 | 1 | 1 | 1 |  |  |  |  | 0 | 1 | ФЕР-2001, 01-02-057-01, приказ Минстроя России № 876/пр от 26.12.2019 |  |  | 1003 | 0 |  | 0 | 2 | 0 | 1 | 1 | 1 | 1 | 1 | 1 |  | 80 | 45 |  |  |  | 0 | 0 | 0 | [5 empty] | 0 | Поправка: Методика ФЕР519/пр (кап. рем) Прил.2, Табл.3, п. 3 | 0 | 58 | 0 | 0 | 0 | 1058.46 | 0 | 135.7 | 0 | 0 | 46.4 | 22.04 |  |  |  |  | *1,15 | *1,15 | *1,15 |  | *1,15 | *1,15 |  |  |  | 0 | 0 | 1 | 1 |  |  |  | 1007 | 100 м3 | 100 м3 | 100 | [6 empty] | 46399904 | 2 | Общестроительные работы | 0 |  | 1 | 1003 | Земляные работы, выполняемые ручным способом | ФЕР-01 |  | Поправка: Методика ФЕР519/пр (кап. рем) Прил.2, Табл.3, п. 3 |  | 0 | 920.4 | 0 | 0 | 0 | 920.4 | 118 | 0 | 0 | [17 empty] | 0 | 0 | 0 |  | *0,85 |  |  | 80 | 38.25 |  |  |  |  | 1 |  | -1612612023 | 2 | 1 | -2 | 0 | 0 | 0 | 126 | 126 | 0 | 0 |  | 0 | 3 | 0 |  | 0 | 1 | 0 | 0 | 0 | 0 |  | 0
17 | 1 |  |  | 20 | т01-01-01-039 | Погрузочные работы при автомобильных перевозках грунта растительного слоя/ прим. Глина мягко- и тугопластичная, с примесью щебня, гальки, гравия или строительного мусора до 10 % (плотность 1750кг/ м3 | 1 Т ГРУЗА | 9.5697 | 0 |  |  |  |  | 0 | 0 | 0 | 0 | 0 | 0 | 0 | 0 | 0 | 0 | 0 |  | 47047839 | 3.96 | 0 | 0 | 0 | 0 | 0 | 0 | 0 | 0 | 3.96 | 0 | 0 | 0 | 0 | 0 | 0 | 0 | 0 | 0 | 0 | 1 | 1 |  |  | 1 | 1 | 1 | 1 |  |  |  |  | 0 | 1 | ФССЦпг-2001, т01-01-01-039, приказ Минстроя России №876/пр от 26.12.2019 |  |  | 700004 | 0 |  | 0 | 19 | 0 | 1 | 1 | 1 | 1 | 1 | 1 |  | 0 | 0 |  |  |  | 0 | 0 | 0 | [5 empty] | 0 | Поправка: Прил.2, Табл.2, п. 3 Наименование: Производство работ осуществляется на территории действующего предприятия с наличием в зоне производства работ одного или нескольких из перечисленных ниже факторов: разветвленная сеть транспортных и инженерных коммуникаций; стесненные условия для складирования материалов; действующее технологическое оборудование; движение технологического транспорта | 0 | 3.96 | 0 | 0 | 0 | 0 | 0 | 0 | 0 | 0 | 0 | 0 | [13 empty] | 0 | 0 | 1 | 1 |  |  |  | 1013 | 1 Т ГРУЗА | 1 Т ГРУЗА | 1 | [6 empty] | 46400116 | 19 | Погрузочно-разгрузочные работы | 0 |  | 1 | 700004 | Перевозка грузов , (ФССЦпр 2011-изм. № 4-6, раздел 1): погрузочно-разгрузочные работы (НР и СП в прям. затратах ) | ФССЦпр пог. а/п (2011,изм. 4-6) |  | Поправка: Методика ФЕР519/пр (кап. рем) Прил.2, Табл.3, п. 3 |  | 0 | 0 | 0 | 0 | 0 | 0 | 0 | 0 | 0 | [17 empty] | 0 | 0 | 0 |  |  |  |  | 0 | 0 |  |  |  |  | 1 |  | -2147152726 | 2 | 1 | 3 | 2 | 0 | 0 | 38 | 38 | 0 | 0 |  | 0 | 0 | 0 |  | 0 | 1 | 0 | 0 | 0 | 0 | 38 | 0
17 | 1 |  |  | 21 | т03-21-01-041 | Перевозка грузов I класса автомобилями-самосвалами грузоподъемностью 10 т работающих вне карьера на расстояние: 40,5 км до 41 км/ Глина мягко- и тугопластичная, с примесью щебня, гальки, гравия или строительного мусора до 10 % (плотность 1750кг/ м3 т.ч. сборник 01 Земляные работы IV. ПРИЛОЖЕНИЯ Приложение 1.1 п.8 б.) | 1 Т ГРУЗА | 318.99 | 0 |  |  |  |  | 0 | 0 | 0 | 0 | 0 | 0 | 0 | 0 | 0 | 0 | 0 |  | 47047839 | 23.62 | 0 | 0 | 0 | 0 | 0 | 0 | 0 | 0 | 23.62 | 0 | 0 | 0 | 0 | 0 | 0 | 0 | 0 | 0 | 0 | 1 | 1 |  |  | 1 | 1 | 1 | 1 |  |  |  |  | 0 | 1 | ФССЦпг-2001, т03-21-01-041, приказ Минстроя России №876/пр от 26.12.2019 |  |  | 700005 | 0 |  | 0 | 10 | 0 | 1 | 1 | 1 | 1 | 1 | 1 |  | 0 | 0 |  |  |  | 0 | 0 | 0 | [5 empty] | 0 |  | 0 | 23.62 | 0 | 0 | 0 | 0 | 0 | 0 | 0 | 0 | 0 | 0 | [13 empty] | 0 | 0 | 1 | 1 |  |  |  | 1013 | 1 Т ГРУЗА | 1 Т ГРУЗА | 1 | [6 empty] | 46400120 | 10 | Перевозка грузов авто/транспортом | 0 |  | 1 | 700005 | Перевозкуа грузов (ФССЦпр-2011 - изм. 7, разделы 1-4) - по сметной стоимости | ФССЦпр , изм. 7 |  |  |  | 0 | 0 | 0 | 0 | 0 | 0 | 0 | 0 | 0 | [17 empty] | 0 | 0 | 0 |  |  |  |  | 0 | 0 |  |  |  |  | 1 |  | -1599787547 | 2 | 1 | 3 | 2 | 0 | 0 | 7535 | 7535 | 0 | 0 |  | 0 | 3 | 0 |  | 0 | 1 | 0 | 0 | 0 | 0 | 7535 | 0
19 | 1 |  |  |  |  | Устройство подстилающих слоев из песка h=300 мм, в плотном теле. S=294 м2. | [19 empty] | 1 | [183 empty] | 0
17 | 1 | 55 | 64 | 22 | 27-04-001-01 | Устройство подстилающих и выравнивающих слоев оснований из песка | 100 м3 | 0.882 | 0 |  |  |  |  | 2302 | 11 | 2174 | 180 | 117 | 0 | 14.6059 | 14.0785 | 0 | 422 | 241 |  | 47047839 | 2610.2915 | 12.2 | 2465.278 | 204.2285 | 132.8135 | 0 | 16.56 | 15.962 | 0 | 2271.41 | 12.2 | 2143.72 | 177.59 | 115.49 | 0 | 14.4 | 13.88 | 0 | 142 | 81 | 1 | 1 |  |  | 1 | 1 | 1 | 1 |  |  |  |  | 0 | 1 | ФЕР-2001, 27-04-001-01, приказ Минстроя России № 876/пр от 26.12.2019 |  |  | 27001 | 0 |  | 0 | 2 | 0 | 1 | 1 | 1 | 1 | 1 | 1 |  | 142 | 95 |  |  |  | 0 | 0 | 0 | [5 empty] | 0 | Поправка: Прил.2, Табл.2, п. 3 Наименование: Производство работ осуществляется на территории действующего предприятия с наличием в зоне производства работ одного или нескольких из перечисленных ниже факторов: разветвленная сеть транспортных и инженерных коммуникаций; стесненные условия для складирования материалов; действующее технологическое оборудование; движение технологического транспорта | 0 | 2302 | 12.2 | 2465.278 | 204.2285 | 132.8135 | 0 | 16.56 | 15.962 | 0 | 421.74 | 240.57 |  |  |  |  | )*1,15 | )*1,15 | )*1,15 |  | )*1,15 | )*1,15 |  |  |  | 0 | 0 | 1 | 1 |  |  |  | 1007 | 100 м3 | 100 м3 | 100 | [6 empty] | 46399969 | 2 | Общестроительные работы | 0 |  | 1 | 27001 | Автомобильные дороги | ФЕР-27 |  | Поправка: Методика ФЕР519/пр (кап. рем) Прил.2, Табл.3, п. 3 |  | 0 | 2271.41 | 12.2 | 2143.72 | 177.59 | 115.49 | 14.4 | 13.88 | 0 | [17 empty] | 0 | 0 | 0 |  | *0,85 |  |  | 142 | 80.75 |  |  |  |  | 1 |  | -1723983484 | 2 | 1 | 3 | 0 | 0 | 0 | 2965 | 2965 | 0 | 0 |  | 0 | 0 | 0 |  | 0 | 1 | 0 | 0 | 0 | 0 |  | 0
17 | 1 |  |  | 23 | 02.3.01.02-0015 | Песок природный для строительных: работ средний | м3 | 97.02 | 0 |  |  |  |  | 5361 | 5361 | 0 | 0 | 0 | 0 | 0 | 0 | 0 | 0 | 0 |  | 47047839 | 55.26 | 55.26 | 0 | 0 | 0 | 0 | 0 | 0 | 0 | 55.26 | 55.26 | 0 | 0 | 0 | 0 | 0 | 0 | 0 | 0 | 0 | 1 | 1 |  |  | 1 | 1 | 1 | 1 |  |  |  |  | 3 | 1 | ФССЦ-2001, 02.3.01.02-0015, приказ Минстроя России № 876/пр от 26.12.2019 |  |  | 500001 | 0 |  | 0 | 8 | 0 | 1 | 1 | 1 | 1 | 1 | 1 |  | 0 | 0 |  |  |  | 0 | 0 | 0 | [5 empty] | 0 |  | 0 | 5361 | 55.26 | 0 | 0 | 0 | 0 | 0 | 0 | 0 | 0 | 0 | [13 empty] | 0 | 0 | 1 | 1 |  |  |  | 1007 | м3 | м3 | 1 | [6 empty] | 46399861 | 8 | Материалы строительные | 0 |  | 1 | 500001 | Материалы и конструкции ( строительные ) по ценникам и каталогом | ФССЦст |  |  |  | 0 | 55.26 | 55.26 | 0 | 0 | 0 | 0 | 0 | 0 | [17 empty] | 0 | 0 | 0 |  |  |  |  | 0 | 0 |  |  |  |  | 1 |  | 1454862526 | 2 | 1 | 3 | 0 | 0 | 0 | 5361 | 5361 | 0 | 0 |  | 0 | 0 | 0 |  | 0 | 1 | 0 | 0 | 0 | 0 |  | 0
19 | 1 |  |  |  |  | Устройство бетонного основания t=180 мм | [19 empty] | 1 | [183 empty] | 0
17 | 1 | 76 | 87 | 24 | 27-06-002-03 | Устройство цементобетонных однослойных покрытий механизированным способом с разгрузкой бетона со смежной полосы покрытия без применения мостика, толщина слоя 18 см | 1000 м2 | 0.294 | 0 |  |  |  |  | 3936 | 1274 | 2151 | 274 | 511 | 0 | 52.4055 | 21.1448 | 0 | 1115 | 636 |  | 47047839 | 13390.0405 | 4334.17 | 7316.1505 | 931.3045 | 1739.72 | 0 | 178.25 | 71.921 | 0 | 12208.84 | 4334.17 | 6361.87 | 809.83 | 1512.8 | 0 | 155 | 62.54 | 0 | 142 | 81 | 1 | 1 |  |  | 1 | 1 | 1 | 1 |  |  |  |  | 0 | 1 | ФЕР-2001, 27-06-002-03, приказ Минстроя России № 876/пр от 26.12.2019 |  |  | 27001 | 0 |  | 0 | 2 | 0 | 1 | 1 | 1 | 1 | 1 | 1 |  | 142 | 95 |  |  |  | 0 | 0 | 0 | [5 empty] | 0 | Поправка: Прил.2, Табл.2, п. 3 Наименование: Производство работ осуществляется на территории действующего предприятия с наличием в зоне производства работ одного или нескольких из перечисленных ниже факторов: разветвленная сеть транспортных и инженерных коммуникаций; стесненные условия для складирования материалов; действующее технологическое оборудование; движение технологического транспорта | 0 | 3936 | 4334.17 | 7316.1505 | 931.3045 | 1739.72 | 0 | 178.25 | 71.921 | 0 | 1114.7 | 635.85 |  |  |  |  | )*1,15 | )*1,15 | )*1,15 |  | )*1,15 | )*1,15 |  |  |  | 0 | 0 | 1 | 1 |  |  |  | 1005 | 1000 м2 | 1000 м2 | 1000 | [6 empty] | 46399969 | 2 | Общестроительные работы | 0 |  | 1 | 27001 | Автомобильные дороги | ФЕР-27 |  | Поправка: Методика ФЕР519/пр (кап. рем) Прил.2, Табл.3, п. 3 |  | 0 | 12208.84 | 4334.17 | 6361.87 | 809.83 | 1512.8 | 155 | 62.54 | 0 | [17 empty] | 0 | 0 | 0 |  | *0,85 |  |  | 142 | 80.75 |  |  |  |  | 1 |  | 481449926 | 2 | 1 | 3 | 0 | 0 | 0 | 5687 | 5687 | 0 | 0 |  | 0 | 3 | 0 |  | 0 | 1 | 0 | 0 | 0 | 0 |  | 0
18 | 1 | 71 |  | 24,1 | 02.3.01.02-1012 | Песок природный II класс, средний, круглые сита | м3 | -4.41 | -15 |  |  |  |  | -265 | -265 | 0 | 0 | 0 | 0 | 0 | 0 | 0 | 0 | 0 |  | 47047839 | 59.99 | 59.99 | 0 | 0 | 0 | 0 | 0 | 0 | 0 | 59.99 | 59.99 | 0 | 0 | 0 | 0 | 0 | 0 | 0 | 142 | 81 | 1 | 1 |  |  | 1 | 1 | 1 | 1 |  |  |  |  | 3 | 1 | ФССЦ-2001, 02.3.01.02-1012, приказ Минстроя России № 876/пр от 26.12.2019 |  |  | 27001 | 0 |  | 0 | 2 | 1 | 1 | 1 | 1 | 1 | 1 | 1 |  | 142 | 95 |  |  |  | 0 | 0 | 0 | [5 empty] | 0 |  | 0 | -265 | 59.99 | 0 | 0 | 0 | 0 | 0 | 0 | 0 | 0 | 0 | [13 empty] | 0 | 0 | 1 | 1 |  |  |  | 1007 | м3 | м3 | 1 | [6 empty] | 46399969 | 2 | Общестроительные работы | 0 |  | 1 | 27001 | Автомобильные дороги | ФЕР-27 |  |  |  | 0 | 59.99 | 59.99 | 0 | 0 | 0 | 0 | 0 | [18 empty] | 0 | 0 | 0 |  | *0,85 |  |  | 142 | 80.75 |  |  |  |  | 1 |  | -362094172 | 2 | 1 | -2 | 0 | 0 | 0 | -265 | -265 | 0 | 0 |  | 0 | 3 | 0 |  | 0 | 1 | 0 | 0 | 0 | 0 |  | 0
17 | 1 |  |  | 25 | 08.4.03.03-0004 | Горячекатанная арматурная сталь класса А500 С, диаметром: 12 мм | т | 0.0294 | 0 |  |  |  |  | 164 | 164 | 0 | 0 | 0 | 0 | 0 | 0 | 0 | 0 | 0 |  | 47047839 | 5584.58 | 5584.58 | 0 | 0 | 0 | 0 | 0 | 0 | 0 | 5584.58 | 5584.58 | 0 | 0 | 0 | 0 | 0 | 0 | 0 | 0 | 0 | 1 | 1 |  |  | 1 | 1 | 1 | 1 |  |  |  |  | 3 | 1 | ФССЦ-2001, 08.4.03.03-0004, приказ Минстроя России № 876/пр от 26.12.2019 |  |  | 500001 | 0 |  | 0 | 8 | 0 | 1 | 1 | 1 | 1 | 1 | 1 |  | 0 | 0 |  |  |  | 0 | 0 | 0 | [5 empty] | 0 |  | 0 | 164 | 5584.58 | 0 | 0 | 0 | 0 | 0 | 0 | 0 | 0 | 0 | [13 empty] | 0 | 0 | 1 | 1 |  |  |  | 1009 | т | т | 1000 | [6 empty] | 46399861 | 8 | Материалы строительные | 0 |  | 1 | 500001 | Материалы и конструкции ( строительные ) по ценникам и каталогом | ФССЦст |  |  |  | 0 | 5584.58 | 5584.58 | 0 | 0 | 0 | 0 | 0 | 0 | [17 empty] | 0 | 0 | 0 |  |  |  |  | 0 | 0 |  |  |  |  | 1 |  | -2043168408 | 2 | 1 | 3 | 0 | 0 | 0 | 164 | 164 | 0 | 0 |  | 0 | 0 | 0 |  | 0 | 1 | 0 | 0 | 0 | 0 |  | 0
17 | 1 |  |  | 26 | 04.1.02.03-0047 | Смеси бетонные тяжелого бетона (БСТ) для дорожных и аэродромных покрытий и оснований, крупность заполнителя 20 мм, класс В27,5 (М350) | м3 | 54.096 | 0 |  |  |  |  | 44351 | 44351 | 0 | 0 | 0 | 0 | 0 | 0 | 0 | 0 | 0 |  | 47047839 | 819.86 | 819.86 | 0 | 0 | 0 | 0 | 0 | 0 | 0 | 819.86 | 819.86 | 0 | 0 | 0 | 0 | 0 | 0 | 0 | 0 | 0 | 1 | 1 |  |  | 1 | 1 | 1 | 1 |  |  |  |  | 3 | 1 | ФССЦ-2001, 04.1.02.03-0047, приказ Минстроя России № 876/пр от 26.12.2019 |  |  | 500001 | 0 |  | 0 | 8 | 0 | 1 | 1 | 1 | 1 | 1 | 1 |  | 0 | 0 |  |  |  | 0 | 0 | 0 | [5 empty] | 0 |  | 0 | 44351 | 819.86 | 0 | 0 | 0 | 0 | 0 | 0 | 0 | 0 | 0 | [13 empty] | 0 | 0 | 1 | 1 |  |  |  | 1007 | м3 | м3 | 1 | [6 empty] | 46399861 | 8 | Материалы строительные | 0 |  | 1 | 500001 | Материалы и конструкции ( строительные ) по ценникам и каталогом | ФССЦст |  |  |  | 0 | 819.86 | 819.86 | 0 | 0 | 0 | 0 | 0 | 0 | [17 empty] | 0 | 0 | 0 |  |  |  |  | 0 | 0 |  |  |  |  | 1 |  | -2126951951 | 2 | 1 | 3 | 0 | 0 | 0 | 44351 | 44351 | 0 | 0 |  | 0 | 0 | 0 |  | 0 | 1 | 0 | 0 | 0 | 0 |  | 0
19 | 1 |  |  |  |  | Устройство 294 м2 нижнего слоя толщиной 70 мм слой тип А марка II, крупнозернистой смесью | [19 empty] | 1 | [183 empty] | 0
17 | 1 | 88 | 101 | 27 | 27-06-020-03 | Устройство покрытия толщиной 4 см из горячих асфальтобетонных смесей плотных крупнозернинистых типа АБ, плотность каменных материалов 2,5-2,9 т/м3 | 1000 м2 | 0.294 | 0 |  |  |  |  | 1000 | 68 | 807 | 89 | 125 | 0 | 12.9492 | 6.4645 | 0 | 304 | 173 |  | 47047839 | 3397.678 | 230.67 | 2743.2905 | 302.4615 | 423.7175 | 0 | 44.045 | 21.988 | 0 | 2984.59 | 230.67 | 2385.47 | 263.01 | 368.45 | 0 | 38.3 | 19.12 | 0 | 142 | 81 | 1 | 1 |  |  | 1 | 1 | 1 | 1 |  |  |  |  | 0 | 1 | ФЕР-2001, 27-06-020-03, приказ Минстроя России № 876/пр от 26.12.2019 |  |  | 27001 | 0 |  | 0 | 2 | 0 | 1 | 1 | 1 | 1 | 1 | 1 |  | 142 | 95 |  |  |  | 0 | 0 | 0 | [5 empty] | 0 | Поправка: Прил.2, Табл.2, п. 3 Наименование: Производство работ осуществляется на территории действующего предприятия с наличием в зоне производства работ одного или нескольких из перечисленных ниже факторов: разветвленная сеть транспортных и инженерных коммуникаций; стесненные условия для складирования материалов; действующее технологическое оборудование; движение технологического транспорта | 0 | 1000 | 230.67 | 2743.2905 | 302.4615 | 423.7175 | 0 | 44.045 | 21.988 | 0 | 303.88 | 173.34 |  |  |  |  | )*1,15 | )*1,15 | )*1,15 |  | )*1,15 | )*1,15 |  |  |  | 0 | 0 | 1 | 1 |  |  |  | 1005 | 1000 м2 | 1000 м2 | 1000 | [6 empty] | 46399969 | 2 | Общестроительные работы | 0 |  | 1 | 27001 | Автомобильные дороги | ФЕР-27 |  | Поправка: Методика ФЕР519/пр (кап. рем) Прил.2, Табл.3, п. 3 |  | 0 | 2984.59 | 230.67 | 2385.47 | 263.01 | 368.45 | 38.3 | 19.12 | 0 | [17 empty] | 0 | 0 | 0 |  | *0,85 |  |  | 142 | 80.75 |  |  |  |  | 1 |  | 1434558715 | 2 | 1 | -2 | 0 | 0 | 0 | 1477 | 1477 | 0 | 0 |  | 0 | 3 | 0 |  | 0 | 1 | 0 | 0 | 0 | 0 |  | 0
17 | 1 |  |  | 28 | 01.2.01.01-0019 | Битумы нефтяные дорожные вязкие БНД 60/90, БНД 90/130 | т | 0.0031752 | 0 |  |  |  |  | 5 | 5 | 0 | 0 | 0 | 0 | 0 | 0 | 0 | 0 | 0 |  | 47047839 | 1690 | 1690 | 0 | 0 | 0 | 0 | 0 | 0 | 0 | 1690 | 1690 | 0 | 0 | 0 | 0 | 0 | 0 | 0 | 0 | 0 | 1 | 1 |  |  | 1 | 1 | 1 | 1 |  |  |  |  | 3 | 1 | ФССЦ-2001, 01.2.01.01-0019, приказ Минстроя России № 876/пр от 26.12.2019 |  |  | 500001 | 0 |  | 0 | 8 | 0 | 1 | 1 | 1 | 1 | 1 | 1 |  | 0 | 0 |  |  |  | 0 | 0 | 0 | [5 empty] | 0 |  | 0 | 5 | 1690 | 0 | 0 | 0 | 0 | 0 | 0 | 0 | 0 | 0 | [13 empty] | 0 | 0 | 1 | 1 |  |  |  | 1009 | т | т | 1000 | [6 empty] | 46399861 | 8 | Материалы строительные | 0 |  | 1 | 500001 | Материалы и конструкции ( строительные ) по ценникам и каталогом | ФССЦст |  |  |  | 0 | 1690 | 1690 | 0 | 0 | 0 | 0 | 0 | 0 | [17 empty] | 0 | 0 | 0 |  |  |  |  | 0 | 0 |  |  |  |  | 1 |  | 1515131897 | 2 | 1 | 3 | 0 | 0 | 0 | 5 | 5 | 0 | 0 |  | 0 | 0 | 0 |  | 0 | 1 | 0 | 0 | 0 | 0 |  | 0
17 | 1 |  |  | 29 | 04.2.01.01-0035 | Смеси асфальтобетонные для плотного асфальтобетона (горячие), тип А, марка II | т | 28.1652 | 0 |  |  |  |  | 12731 | 12731 | 0 | 0 | 0 | 0 | 0 | 0 | 0 | 0 | 0 |  | 47047839 | 452 | 452 | 0 | 0 | 0 | 0 | 0 | 0 | 0 | 452 | 452 | 0 | 0 | 0 | 0 | 0 | 0 | 0 | 0 | 0 | 1 | 1 |  |  | 1 | 1 | 1 | 1 |  |  |  |  | 3 | 1 | ФССЦ-2001, 04.2.01.01-0035, приказ Минстроя России № 876/пр от 26.12.2019 |  |  | 500001 | 0 |  | 0 | 8 | 0 | 1 | 1 | 1 | 1 | 1 | 1 |  | 0 | 0 |  |  |  | 0 | 0 | 0 | [5 empty] | 0 |  | 0 | 12731 | 452 | 0 | 0 | 0 | 0 | 0 | 0 | 0 | 0 | 0 | [13 empty] | 0 | 0 | 1 | 1 |  |  |  | 1009 | т | т | 1000 | [6 empty] | 46399861 | 8 | Материалы строительные | 0 |  | 1 | 500001 | Материалы и конструкции ( строительные ) по ценникам и каталогом | ФССЦст |  |  |  | 0 | 452 | 452 | 0 | 0 | 0 | 0 | 0 | 0 | [17 empty] | 0 | 0 | 0 |  |  |  |  | 0 | 0 |  |  |  |  | 1 |  | -690366700 | 2 | 1 | -2 | 0 | 0 | 0 | 12731 | 12731 | 0 | 0 |  | 0 | 3 | 0 |  | 0 | 1 | 0 | 0 | 0 | 0 |  | 0
17 | 1 | 90 | 105 | 30 | 27-06-021-03 | На каждые 0,5 см изменения толщины покрытия добавлять или исключать к расценке 27-06-020-03 | 1000 м2 | 0.294 | 0 |  |  |  |  | 8 | 0 | 6 | 0 | 2 | 0 | 0.18257 | 0 | 0 | 3 | 2 |  | 47047839 | 26.151 | 0 | 20.148 | 0 | 6.003 | 0 | 0.621 | 0 | 0 | 3.79 | 0 | 2.92 | 0 | 0.87 | 0 | 0.09 | 0 | 0 | 142 | 81 | 1 | 1 |  |  | 1 | 1 | 1 | 1 |  |  |  |  | 0 | 1 | ФЕР-2001, 27-06-021-03, приказ Минстроя России № 876/пр от 26.12.2019 |  |  | 27001 | 0 |  | 0 | 2 | 0 | 1 | 1 | 1 | 1 | 1 | 1 |  | 142 | 95 |  |  |  | 0 | 0 | 0 | [5 empty] | 0 | Поправка: Прил.2, Табл.2, п. 3 Наименование: Производство работ осуществляется на территории действующего предприятия с наличием в зоне производства работ одного или нескольких из перечисленных ниже факторов: разветвленная сеть транспортных и инженерных коммуникаций; стесненные условия для складирования материалов; действующее технологическое оборудование; движение технологического транспорта | 0 | 8 | 0 | 20.148 | 0 | 6.003 | 0 | 0.621 | 0 | 0 | 2.84 | 1.62 |  |  |  | *6 | )*1,15*6 | )*1,15*6 | )*1,15*6 |  | )*1,15*6 | )*1,15*6 |  |  |  | 0 | 0 | 1 | 1 |  |  |  | 1005 | 1000 м2 | 1000 м2 | 1000 | [6 empty] | 46399969 | 2 | Общестроительные работы | 0 |  | 1 | 27001 | Автомобильные дороги | ФЕР-27 |  |  |  | 0 | 3.79 | 0 | 2.92 | 0 | 0.87 | 0.09 | 0 | 0 | [17 empty] | 0 | 0 | 0 |  | *0,85 |  |  | 142 | 80.75 |  |  |  |  | 1 |  | 1221272833 | 2 | 1 | -2 | 0 | 0 | 0 | 13 | 13 | 0 | 0 |  | 0 | 3 | 0 |  | 0 | 1 | 0 | 0 | 0 | 0 |  | 0
17 | 1 |  |  | 31 | 01.2.01.01-0019 | Битумы нефтяные дорожные вязкие БНД 60/90, БНД 90/130 | т | 0.0024696 | 0 |  |  |  |  | 4 | 4 | 0 | 0 | 0 | 0 | 0 | 0 | 0 | 0 | 0 |  | 47047839 | 1690 | 1690 | 0 | 0 | 0 | 0 | 0 | 0 | 0 | 1690 | 1690 | 0 | 0 | 0 | 0 | 0 | 0 | 0 | 0 | 0 | 1 | 1 |  |  | 1 | 1 | 1 | 1 |  |  |  |  | 3 | 1 | ФССЦ-2001, 01.2.01.01-0019, приказ Минстроя России № 876/пр от 26.12.2019 |  |  | 500001 | 0 |  | 0 | 8 | 0 | 1 | 1 | 1 | 1 | 1 | 1 |  | 0 | 0 |  |  |  | 0 | 0 | 0 | [5 empty] | 0 |  | 0 | 4 | 1690 | 0 | 0 | 0 | 0 | 0 | 0 | 0 | 0 | 0 | [13 empty] | 0 | 0 | 1 | 1 |  |  |  | 1009 | т | т | 1000 | [6 empty] | 46399861 | 8 | Материалы строительные | 0 |  | 1 | 500001 | Материалы и конструкции ( строительные ) по ценникам и каталогом | ФССЦст |  |  |  | 0 | 1690 | 1690 | 0 | 0 | 0 | 0 | 0 | 0 | [17 empty] | 0 | 0 | 0 |  |  |  |  | 0 | 0 |  |  |  |  | 1 |  | 1515131897 | 2 | 1 | 3 | 0 | 0 | 0 | 4 | 4 | 0 | 0 |  | 0 | 0 | 0 |  | 0 | 1 | 0 | 0 | 0 | 0 |  | 0
17 | 1 |  |  | 32 | 04.2.01.01-0035 | Смеси асфальтобетонные для плотного асфальтобетона (горячие), тип А, марка II | т | 21.168 | 0 |  |  |  |  | 9568 | 9568 | 0 | 0 | 0 | 0 | 0 | 0 | 0 | 0 | 0 |  | 47047839 | 452 | 452 | 0 | 0 | 0 | 0 | 0 | 0 | 0 | 452 | 452 | 0 | 0 | 0 | 0 | 0 | 0 | 0 | 0 | 0 | 1 | 1 |  |  | 1 | 1 | 1 | 1 |  |  |  |  | 3 | 1 | ФССЦ-2001, 04.2.01.01-0035, приказ Минстроя России № 876/пр от 26.12.2019 |  |  | 500001 | 0 |  | 0 | 8 | 0 | 1 | 1 | 1 | 1 | 1 | 1 |  | 0 | 0 |  |  |  | 0 | 0 | 0 | [5 empty] | 0 |  | 0 | 9568 | 452 | 0 | 0 | 0 | 0 | 0 | 0 | 0 | 0 | 0 | [13 empty] | 0 | 0 | 1 | 1 |  |  |  | 1009 | т | т | 1000 | [6 empty] | 46399861 | 8 | Материалы строительные | 0 |  | 1 | 500001 | Материалы и конструкции ( строительные ) по ценникам и каталогом | ФССЦст |  |  |  | 0 | 452 | 452 | 0 | 0 | 0 | 0 | 0 | 0 | [17 empty] | 0 | 0 | 0 |  |  |  |  | 0 | 0 |  |  |  |  | 1 |  | -690366700 | 2 | 1 | -2 | 0 | 0 | 0 | 9568 | 9568 | 0 | 0 |  | 0 | 3 | 0 |  | 0 | 1 | 0 | 0 | 0 | 0 |  | 0
19 | 1 |  |  |  |  | Верхний слой тип А марка II, мелкозернистой толщиной 70 мм | [19 empty] | 1 | [183 empty] | 0
17 | 1 | 102 | 119 | 33 | 27-06-020-01 | Устройство покрытия толщиной 4 см из горячих асфальтобетонных смесей плотных мелкозернистых типа АБВ, плотность каменных материалов 2,5-2,9 т/м3 | 1000 м2 | 0.294 | 0 |  |  |  |  | 1000 | 68 | 807 | 89 | 125 | 0 | 12.9492 | 6.4645 | 0 | 304 | 173 |  | 47047839 | 3397.678 | 230.67 | 2743.2905 | 302.4615 | 423.7175 | 0 | 44.045 | 21.988 | 0 | 2984.59 | 230.67 | 2385.47 | 263.01 | 368.45 | 0 | 38.3 | 19.12 | 0 | 142 | 81 | 1 | 1 |  |  | 1 | 1 | 1 | 1 |  |  |  |  | 0 | 1 | ФЕР-2001, 27-06-020-01, приказ Минстроя России № 876/пр от 26.12.2019 |  |  | 27001 | 0 |  | 0 | 2 | 0 | 1 | 1 | 1 | 1 | 1 | 1 |  | 142 | 95 |  |  |  | 0 | 0 | 0 | [5 empty] | 0 | Поправка: Прил.2, Табл.2, п. 3 Наименование: Производство работ осуществляется на территории действующего предприятия с наличием в зоне производства работ одного или нескольких из перечисленных ниже факторов: разветвленная сеть транспортных и инженерных коммуникаций; стесненные условия для складирования материалов; действующее технологическое оборудование; движение технологического транспорта | 0 | 1000 | 230.67 | 2743.2905 | 302.4615 | 423.7175 | 0 | 44.045 | 21.988 | 0 | 303.88 | 173.34 |  |  |  |  | )*1,15 | )*1,15 | )*1,15 |  | )*1,15 | )*1,15 |  |  |  | 0 | 0 | 1 | 1 |  |  |  | 1005 | 1000 м2 | 1000 м2 | 1000 | [6 empty] | 46399969 | 2 | Общестроительные работы | 0 |  | 1 | 27001 | Автомобильные дороги | ФЕР-27 |  | Поправка: Методика ФЕР519/пр (кап. рем) Прил.2, Табл.3, п. 3 |  | 0 | 2984.59 | 230.67 | 2385.47 | 263.01 | 368.45 | 38.3 | 19.12 | 0 | [17 empty] | 0 | 0 | 0 |  | *0,85 |  |  | 142 | 80.75 |  |  |  |  | 1 |  | 303636936 | 2 | 1 | -2 | 0 | 0 | 0 | 1477 | 1477 | 0 | 0 |  | 0 | 3 | 0 |  | 0 | 1 | 0 | 0 | 0 | 0 |  | 0
17 | 1 |  |  | 34 | 01.2.01.01-0019 | Битумы нефтяные дорожные вязкие БНД 60/90, БНД 90/130 | т | 0.0031752 | 0 |  |  |  |  | 5 | 5 | 0 | 0 | 0 | 0 | 0 | 0 | 0 | 0 | 0 |  | 47047839 | 1690 | 1690 | 0 | 0 | 0 | 0 | 0 | 0 | 0 | 1690 | 1690 | 0 | 0 | 0 | 0 | 0 | 0 | 0 | 0 | 0 | 1 | 1 |  |  | 1 | 1 | 1 | 1 |  |  |  |  | 3 | 1 | ФССЦ-2001, 01.2.01.01-0019, приказ Минстроя России № 876/пр от 26.12.2019 |  |  | 500001 | 0 |  | 0 | 8 | 0 | 1 | 1 | 1 | 1 | 1 | 1 |  | 0 | 0 |  |  |  | 0 | 0 | 0 | [5 empty] | 0 |  | 0 | 5 | 1690 | 0 | 0 | 0 | 0 | 0 | 0 | 0 | 0 | 0 | [13 empty] | 0 | 0 | 1 | 1 |  |  |  | 1009 | т | т | 1000 | [6 empty] | 46399861 | 8 | Материалы строительные | 0 |  | 1 | 500001 | Материалы и конструкции ( строительные ) по ценникам и каталогом | ФССЦст |  |  |  | 0 | 1690 | 1690 | 0 | 0 | 0 | 0 | 0 | 0 | [17 empty] | 0 | 0 | 0 |  |  |  |  | 0 | 0 |  |  |  |  | 1 |  | 1515131897 | 2 | 1 | 3 | 0 | 0 | 0 | 5 | 5 | 0 | 0 |  | 0 | 0 | 0 |  | 0 | 1 | 0 | 0 | 0 | 0 |  | 0
17 | 1 |  |  | 35 | 04.2.01.01-0035 | Смеси асфальтобетонные для плотного асфальтобетона (горячие), тип А, марка II | т | 28.4004 | 0 |  |  |  |  | 12837 | 12837 | 0 | 0 | 0 | 0 | 0 | 0 | 0 | 0 | 0 |  | 47047839 | 452 | 452 | 0 | 0 | 0 | 0 | 0 | 0 | 0 | 452 | 452 | 0 | 0 | 0 | 0 | 0 | 0 | 0 | 0 | 0 | 1 | 1 |  |  | 1 | 1 | 1 | 1 |  |  |  |  | 3 | 1 | ФССЦ-2001, 04.2.01.01-0035, приказ Минстроя России № 876/пр от 26.12.2019 |  |  | 500001 | 0 |  | 0 | 8 | 0 | 1 | 1 | 1 | 1 | 1 | 1 |  | 0 | 0 |  |  |  | 0 | 0 | 0 | [5 empty] | 0 |  | 0 | 12837 | 452 | 0 | 0 | 0 | 0 | 0 | 0 | 0 | 0 | 0 | [13 empty] | 0 | 0 | 1 | 1 |  |  |  | 1009 | т | т | 1000 | [6 empty] | 46399861 | 8 | Материалы строительные | 0 |  | 1 | 500001 | Материалы и конструкции ( строительные ) по ценникам и каталогом | ФССЦст |  |  |  | 0 | 452 | 452 | 0 | 0 | 0 | 0 | 0 | 0 | [17 empty] | 0 | 0 | 0 |  |  |  |  | 0 | 0 |  |  |  |  | 1 |  | -690366700 | 2 | 1 | 3 | 0 | 0 | 0 | 12837 | 12837 | 0 | 0 |  | 0 | 0 | 0 |  | 0 | 1 | 0 | 0 | 0 | 0 |  | 0
17 | 1 | 104 | 123 | 36 | 27-06-021-01 | На каждые 0,5 см изменения толщины покрытия добавлять или исключать к расценке 27-06-020-01 | 1000 м2 | 0.294 | 0 |  |  |  |  | 8 | 0 | 6 | 0 | 2 | 0 | 0.18257 | 0 | 0 | 3 | 2 |  | 47047839 | 27.393 | 0 | 21.39 | 0 | 6.003 | 0 | 0.621 | 0 | 0 | 3.97 | 0 | 3.1 | 0 | 0.87 | 0 | 0.09 | 0 | 0 | 142 | 81 | 1 | 1 |  |  | 1 | 1 | 1 | 1 |  |  |  |  | 0 | 1 | ФЕР-2001, 27-06-021-01, приказ Минстроя России № 876/пр от 26.12.2019 |  |  | 27001 | 0 |  | 0 | 2 | 0 | 1 | 1 | 1 | 1 | 1 | 1 |  | 142 | 95 |  |  |  | 0 | 0 | 0 | [5 empty] | 0 | Поправка: Прил.2, Табл.2, п. 3 Наименование: Производство работ осуществляется на территории действующего предприятия с наличием в зоне производства работ одного или нескольких из перечисленных ниже факторов: разветвленная сеть транспортных и инженерных коммуникаций; стесненные условия для складирования материалов; действующее технологическое оборудование; движение технологического транспорта | 0 | 8 | 0 | 21.39 | 0 | 6.003 | 0 | 0.621 | 0 | 0 | 2.84 | 1.62 |  |  |  | *6 | )*1,15*6 | )*1,15*6 | )*1,15*6 |  | )*1,15*6 | )*1,15*6 |  |  |  | 0 | 0 | 1 | 1 |  |  |  | 1005 | 1000 м2 | 1000 м2 | 1000 | [6 empty] | 46399969 | 2 | Общестроительные работы | 0 |  | 1 | 27001 | Автомобильные дороги | ФЕР-27 |  | Поправка: Методика ФЕР 519/пр (кап. рем) Прил.2, Табл.3, п. 3 |  | 0 | 3.97 | 0 | 3.1 | 0 | 0.87 | 0.09 | 0 | 0 | [17 empty] | 0 | 0 | 0 |  | *0,85 |  |  | 142 | 80.75 |  |  |  |  | 1 |  | 692489608 | 2 | 1 | -2 | 0 | 0 | 0 | 13 | 13 | 0 | 0 |  | 0 | 3 | 0 |  | 0 | 1 | 0 | 0 | 0 | 0 |  | 0
17 | 1 |  |  | 37 | 01.2.01.01-0019 | Битумы нефтяные дорожные вязкие БНД 60/90, БНД 90/130 | т | 0.0024696 | 0 |  |  |  |  | 4 | 4 | 0 | 0 | 0 | 0 | 0 | 0 | 0 | 0 | 0 |  | 47047839 | 1690 | 1690 | 0 | 0 | 0 | 0 | 0 | 0 | 0 | 1690 | 1690 | 0 | 0 | 0 | 0 | 0 | 0 | 0 | 0 | 0 | 1 | 1 |  |  | 1 | 1 | 1 | 1 |  |  |  |  | 3 | 1 | ФССЦ-2001, 01.2.01.01-0019, приказ Минстроя России № 876/пр от 26.12.2019 |  |  | 500001 | 0 |  | 0 | 8 | 0 | 1 | 1 | 1 | 1 | 1 | 1 |  | 0 | 0 |  |  |  | 0 | 0 | 0 | [5 empty] | 0 |  | 0 | 4 | 1690 | 0 | 0 | 0 | 0 | 0 | 0 | 0 | 0 | 0 | [13 empty] | 0 | 0 | 1 | 1 |  |  |  | 1009 | т | т | 1000 | [6 empty] | 46399861 | 8 | Материалы строительные | 0 |  | 1 | 500001 | Материалы и конструкции ( строительные ) по ценникам и каталогом | ФССЦст |  |  |  | 0 | 1690 | 1690 | 0 | 0 | 0 | 0 | 0 | 0 | [17 empty] | 0 | 0 | 0 |  |  |  |  | 0 | 0 |  |  |  |  | 1 |  | 1515131897 | 2 | 1 | 3 | 0 | 0 | 0 | 4 | 4 | 0 | 0 |  | 0 | 0 | 0 |  | 0 | 1 | 0 | 0 | 0 | 0 |  | 0
17 | 1 |  |  | 38 | 04.2.01.01-0035 | Смеси асфальтобетонные для плотного асфальтобетона (горячие), тип А, марка II | т | 21.3444 | 0 |  |  |  |  | 9648 | 9648 | 0 | 0 | 0 | 0 | 0 | 0 | 0 | 0 | 0 |  | 47047839 | 452 | 452 | 0 | 0 | 0 | 0 | 0 | 0 | 0 | 452 | 452 | 0 | 0 | 0 | 0 | 0 | 0 | 0 | 0 | 0 | 1 | 1 |  |  | 1 | 1 | 1 | 1 |  |  |  |  | 3 | 1 | ФССЦ-2001, 04.2.01.01-0035, приказ Минстроя России № 876/пр от 26.12.2019 |  |  | 500001 | 0 |  | 0 | 8 | 0 | 1 | 1 | 1 | 1 | 1 | 1 |  | 0 | 0 |  |  |  | 0 | 0 | 0 | [5 empty] | 0 |  | 0 | 9648 | 452 | 0 | 0 | 0 | 0 | 0 | 0 | 0 | 0 | 0 | [13 empty] | 0 | 0 | 1 | 1 |  |  |  | 1009 | т | т | 1000 | [6 empty] | 46399861 | 8 | Материалы строительные | 0 |  | 1 | 500001 | Материалы и конструкции ( строительные ) по ценникам и каталогом | ФССЦст |  |  |  | 0 | 452 | 452 | 0 | 0 | 0 | 0 | 0 | 0 | [17 empty] | 0 | 0 | 0 |  |  |  |  | 0 | 0 |  |  |  |  | 1 |  | -690366700 | 2 | 1 | 3 | 0 | 0 | 0 | 9648 | 9648 | 0 | 0 |  | 0 | 0 | 0 |  | 0 | 1 | 0 | 0 | 0 | 0 |  | 0
51 | 1 | 5 | 226 |  | Новый подраздел | 2.2. Устройство корыта S=294 м2 глубиной 0,62 м . ППН | 0 | [6 empty] | 103192 | 95835 | 6406 | 687 | 951 | 0 | 102.0986 | 52.2189 | 0 | 2260 | 1277 |  |  | 103192 | 95835 | 6406 | 687 | 951 | 0 | 102.0986 | 52.2189 | 0 | 2260 | 1277 |  |  | 0 | 0 | 0 | 114302 | 114302 | 0 | 0 | 95835 | 95835 | 0 | 95835 | 0 | 0 | 0 | 0 | 7573 | [19 empty] | 0 | 0 | 0 | 114302 | 114302 | 0 | 0 | 95835 | 95835 | 0 | 95835 | 0 | 0 | 0 | 0 | 7573 | [114 empty] | 0
50 | 0 | 0 | 1 | 201 | 103192 | ПЗ | Прямые затраты |  |  | 201 | 1 | 3 |  | 0
50 | 0 | 0 | 1 | 202 | 95835 | СтМатОб | Стоимость материальных ресурсов (всего) |  |  | 202 | 2 | 3 |  | 0
50 | 0 | 0 | 1 | 222 | 0 | СтМатОбЗак | Стоимость материалов и оборудования заказчика |  |  | 222 | 3 | 3 |  | 0
50 | 0 | 0 | 1 | 225 | 95835 | СтМатОбПод | Стоимость материалов и оборудования подрядчика |  |  | 225 | 4 | 3 |  | 0
50 | 0 | 0 | 1 | 226 | 95835 | СтМат | Стоимость материалов (всего) |  |  | 226 | 5 | 3 |  | 0
50 | 0 | 0 | 1 | 227 | 0 | СтМатЗак | Стоимость материалов заказчика |  |  | 227 | 6 | 3 |  | 0
50 | 0 | 0 | 1 | 228 | 95835 | СтМатПод | Стоимость материалов подрядчика |  |  | 228 | 7 | 3 |  | 0
50 | 0 | 0 | 1 | 216 | 0 | Оборуд | Стоимость оборудования (всего) |  |  | 216 | 8 | 3 |  | 0
50 | 0 | 0 | 1 | 223 | 0 | ОборудЗак | Стоимость оборудования заказчика |  |  | 223 | 9 | 3 |  | 0
50 | 0 | 0 | 1 | 229 | 0 | ОборудПод | Стоимость оборудования подрядчика |  |  | 229 | 10 | 3 |  | 0
50 | 0 | 0 | 1 | 203 | 6406 | ЭММ | Эксплуатация машин |  |  | 203 | 11 | 3 |  | 0
50 | 0 | 0 | 1 | 231 | 0 | ЭММсНРиСП | Эксплуатация машин по ТСН-2001.16 |  |  | 231 | 12 | 3 |  | 0
50 | 0 | 0 | 1 | 204 | 687 | ЗПМ | ЗП машинистов |  |  | 204 | 13 | 3 |  | 0
50 | 0 | 0 | 1 | 205 | 951 | ОЗП | Основная ЗП рабочих |  |  | 205 | 14 | 3 |  | 0
50 | 0 | 0 | 1 | 232 | 0 | ОЗПсНРиСП | Основная ЗП рабочих по ТСН-2001.16 |  |  | 232 | 15 | 3 |  | 0
50 | 0 | 0 | 1 | 214 | 114302 | Строит | Строительные работы с НР и СП |  |  | 214 | 16 | 3 |  | 0
50 | 0 | 0 | 1 | 215 | 0 | Монтаж | Монтажные работы с НР и СП |  |  | 215 | 17 | 3 |  | 0
50 | 0 | 0 | 1 | 217 | 0 | Прочие | Прочие работы с НР и СП |  |  | 217 | 18 | 3 |  | 0
50 | 0 | 0 | 1 | 230 | 0 | ПрочиеЗатр | Прочие затраты по ТСН-2001.16 |  |  | 230 | 19 | 3 |  | 0
50 | 0 | 0 | 1 | 206 | 0 | ВозврМат | Возврат материалов |  |  | 206 | 20 | 3 |  | 0
50 | 0 | 0 | 1 | 207 | 102.0986 | ТрудСтр | Трудозатраты строителей |  |  | 207 | 21 | 3 |  | -1
50 | 0 | 0 | 1 | 208 | 52.2189 | ТрудМаш | Трудозатраты машинистов |  |  | 208 | 22 | 3 |  | -1
50 | 0 | 0 | 1 | 209 | 0 | ТранспМат | Транспорт материалов |  |  | 209 | 23 | 3 |  | 0
50 | 0 | 0 | 1 | 233 | 7573 | Перевозка | Перевозка грузов |  |  | 233 | 24 | 3 |  | 0
50 | 0 | 0 | 1 | 210 | 2260 | НР | Накладные расходы |  |  | 210 | 25 | 3 |  | 0
50 | 0 | 0 | 1 | 211 | 1277 | СмПриб | Сметная прибыль |  |  | 211 | 26 | 3 |  | 0
50 | 0 | 0 | 1 | 224 | 114302 | Всего | Всего с НР и СП |  |  | 224 | 27 | 3 |  | 0
5 | 1 |  | 313 |  | Новый подраздел | 2.3. Устройство S=700 м2 корыта H=0.4 м под асфальтовое покрытие. ППН |  | 0 |  | -1 | [10 empty] | 0 | [53 empty] | 0 | [11 empty] | 0
52 | 1 | 5 | 287 | 0 | Новый подраздел | 2.3. Устройство S=700 м2 корыта H=0.4 м под асфальтовое покрытие. ППН | [7 empty] | 178825 | 168933 | 8897 | 867 | 995 | 0 | 111.7317 | 70.196 | 0 | 2541 | 1430 | 0 | 0 | 178825 | 168933 | 8897 | 867 | 995 | 0 | 111.7317 | 70.196 | 0 | 2541 | 1430 | 0 | 0 | 0 | 0 | 0 | 194428 | 194428 | 0 | 0 | 168933 | 168933 | 0 | 168933 | 0 | 0 | 0 | 0 | 11632 | 0 | 0 | 0 | 0 | 0 | 0 | 0 | 0 | 0 | 0 | 0 | 0 | 0 | 0 | 0 | 0 | 0 | 0 | 0 | 0 | 0 | 0 | 194428 | 194428 | 0 | 0 | 168933 | 168933 | 0 | 168933 | 0 | 0 | 0 | 0 | 11632 | 0 | 0 | 0 | 0 | 0 | 0 | 0 | 0 | 0 | 0 | 0 | 0 | 0 | 0 | 0 | 0 | 0 | 0 | 0 | 0 | 0 | 0 | 0 | 0 | 0 | 0 | 0 | 0 | 0 | 0 | 0 | 0 | 0 | 0 | 0 | 0 | 0 | 0 | 0 | 0 | 0 | 0 | 0 | 0 | 0 | 0 | 0 | 0 | 0 | 0 | 0 | 0 | 0 | 0 | 0 | 0 | 0 | 0 | 0 | 0 | 0 | 0 | 0 | 0 | 0 | 0 | 0 | 0 | 0 | 0 | 0 | 0 | 0 | 0 | 0 | 0 | 0 | 0 | 0 | 0 | 0 | 0 | 0 | 0 | 0 | 0 | 0 | 0 | 0 | 0 | 0 | 0 | 0 | 0 | 0 | 0 | 0 | 0 | 0 | 0 | 0 | 0 | 0 | 0 | 0 | 0 | 0 | 0 | 0 | 0 | 0 | 0 | 0 | 0 | 0
17 | 1 | 109 | 128 | 39 | 01-01-013-02 | Разработка грунта с погрузкой на автомобили-самосвалы экскаваторами с ковшом вместимостью 1 (1-1,2) м3, группа грунтов 2/ Глина мягко- и тугопластичная, с примесью щебня, гальки, гравия или строительного мусора до 10 % | 1000 м3 | 0.2716 | 0 |  |  |  |  | 717 | 1 | 699 | 84 | 17 | 0 | 2.1551 | 6.2468 | 0 | 96 | 43 |  | 47047839 | 2640.9105 | 4.34 | 2574.6775 | 310.5 | 61.893 | 0 | 7.935 | 23 | 0 | 2297.01 | 4.34 | 2238.85 | 270 | 53.82 | 0 | 6.9 | 20 | 0 | 95 | 43 | 1 | 1 |  |  | 1 | 1 | 1 | 1 |  |  |  |  | 0 | 1 | ФЕР-2001, 01-01-013-02, приказ Минстроя России № 876/пр от 26.12.2019 |  |  | 1001 | 0 |  | 0 | 2 | 0 | 1 | 1 | 1 | 1 | 1 | 1 |  | 95 | 50 |  |  |  | 0 | 0 | 0 | [5 empty] | 0 | Поправка: Прил.2, Табл.2, п. 3 Наименование: Производство работ осуществляется на территории действующего предприятия с наличием в зоне производства работ одного или нескольких из перечисленных ниже факторов: разветвленная сеть транспортных и инженерных коммуникаций; стесненные условия для складирования материалов; действующее технологическое оборудование; движение технологического транспорта | 0 | 717 | 4.34 | 2574.6775 | 310.5 | 61.893 | 0 | 7.935 | 23 | 0 | 95.95 | 43.43 |  |  |  |  | )*1,15 | )*1,15 | )*1,15 |  | )*1,15 | )*1,15 |  |  |  | 0 | 0 | 1 | 1 |  |  |  | 1007 | 1000 м3 | 1000 м3 | 1000 | [6 empty] | 46399902 | 2 | Общестроительные работы | 0 |  | 1 | 1001 | Земляные работы, выполняемые механизированным способом | ФЕР-01 |  | Поправка: Методика ФЕР519/пр (кап. рем) Прил.2, Табл.3, п. 3 |  | 0 | 2297.01 | 4.34 | 2238.85 | 270 | 53.82 | 6.9 | 20 | 0 | [17 empty] | 0 | 0 | 0 |  | *0,85 |  |  | 95 | 42.5 |  |  |  |  | 1 |  | -167431595 | 2 | 1 | -2 | 0 | 0 | 0 | 856 | 856 | 0 | 0 |  | 0 | 0 | 0 |  | 0 | 1 | 0 | 0 | 0 | 0 |  | 0
17 | 1 | 110 | 129 | 40 | 01-02-057-01 | Доработка: Разработка грунта вручную в траншеях глубиной до 2 м без креплений с откосами, группа грунтов 1 | 100 м3 | 0.084 | 0 |  |  |  |  | 89 | 0 | 0 | 0 | 89 | 0 | 11.3988 | 0 | 0 | 71 | 34 |  | 47047839 | 1058.46 | 0 | 0 | 0 | 1058.46 | 0 | 135.7 | 0 | 0 | 920.4 | 0 | 0 | 0 | 920.4 | 0 | 118 | 0 | 0 | 80 | 38 | 1 | 1 |  |  | 1 | 1 | 1 | 1 |  |  |  |  | 0 | 1 | ФЕР-2001, 01-02-057-01, приказ Минстроя России № 876/пр от 26.12.2019 |  |  | 1003 | 0 |  | 0 | 2 | 0 | 1 | 1 | 1 | 1 | 1 | 1 |  | 80 | 45 |  |  |  | 0 | 0 | 0 | [5 empty] | 0 | Поправка: Методика ФЕР519/пр (кап. рем) Прил.2, Табл.3, п. 3 | 0 | 89 | 0 | 0 | 0 | 1058.46 | 0 | 135.7 | 0 | 0 | 71.2 | 33.82 |  |  |  |  | *1,15 | *1,15 | *1,15 |  | *1,15 | *1,15 |  |  |  | 0 | 0 | 1 | 1 |  |  |  | 1007 | 100 м3 | 100 м3 | 100 | [6 empty] | 46399904 | 2 | Общестроительные работы | 0 |  | 1 | 1003 | Земляные работы, выполняемые ручным способом | ФЕР-01 |  | Поправка: Методика ФЕР519/пр (кап. рем) Прил.2, Табл.3, п. 3 |  | 0 | 920.4 | 0 | 0 | 0 | 920.4 | 118 | 0 | 0 | [17 empty] | 0 | 0 | 0 |  | *0,85 |  |  | 80 | 38.25 |  |  |  |  | 1 |  | -1612612023 | 2 | 1 | -2 | 0 | 0 | 0 | 194 | 194 | 0 | 0 |  | 0 | 3 | 0 |  | 0 | 1 | 0 | 0 | 0 | 0 |  | 0
17 | 1 |  |  | 41 | т01-01-01-039 | Погрузочные работы при автомобильных перевозках грунта растительного слоя/ прим. Глина мягко- и тугопластичная, с примесью щебня, гальки, гравия или строительного мусора до 10 % (плотность 1750кг/ м3 | 1 Т ГРУЗА | 14.7 | 0 |  |  |  |  | 0 | 0 | 0 | 0 | 0 | 0 | 0 | 0 | 0 | 0 | 0 |  | 47047839 | 3.96 | 0 | 0 | 0 | 0 | 0 | 0 | 0 | 0 | 3.96 | 0 | 0 | 0 | 0 | 0 | 0 | 0 | 0 | 0 | 0 | 1 | 1 |  |  | 1 | 1 | 1 | 1 |  |  |  |  | 0 | 1 | ФССЦпг-2001, т01-01-01-039, приказ Минстроя России №876/пр от 26.12.2019 |  |  | 700004 | 0 |  | 0 | 19 | 0 | 1 | 1 | 1 | 1 | 1 | 1 |  | 0 | 0 |  |  |  | 0 | 0 | 0 | [5 empty] | 0 |  | 0 | 3.96 | 0 | 0 | 0 | 0 | 0 | 0 | 0 | 0 | 0 | 0 | [13 empty] | 0 | 0 | 1 | 1 |  |  |  | 1013 | 1 Т ГРУЗА | 1 Т ГРУЗА | 1 | [6 empty] | 46400116 | 19 | Погрузочно-разгрузочные работы | 0 |  | 1 | 700004 | Перевозка грузов , (ФССЦпр 2011-изм. № 4-6, раздел 1): погрузочно-разгрузочные работы (НР и СП в прям. затратах ) | ФССЦпр пог. а/п (2011,изм. 4-6) |  |  |  | 0 | 0 | 0 | 0 | 0 | 0 | 0 | 0 | 0 | [17 empty] | 0 | 0 | 0 |  |  |  |  | 0 | 0 |  |  |  |  | 1 |  | -2147152726 | 2 | 1 | 3 | 2 | 0 | 0 | 58 | 58 | 0 | 0 |  | 0 | 0 | 0 |  | 0 | 1 | 0 | 0 | 0 | 0 | 58 | 0
17 | 1 |  |  | 42 | т03-21-01-041 | Перевозка грузов I класса автомобилями-самосвалами грузоподъемностью 10 т работающих вне карьера на расстояние: 40,5 км до 41 км/ Глина мягко- и тугопластичная, с примесью щебня, гальки, гравия или строительного мусора до 10 % (плотность 1750кг/ м3 т.ч. сборник 01 Земляные работы IV. ПРИЛОЖЕНИЯ Приложение 1.1 п.8 б.) | 1 Т ГРУЗА | 490 | 0 |  |  |  |  | 0 | 0 | 0 | 0 | 0 | 0 | 0 | 0 | 0 | 0 | 0 |  | 47047839 | 23.62 | 0 | 0 | 0 | 0 | 0 | 0 | 0 | 0 | 23.62 | 0 | 0 | 0 | 0 | 0 | 0 | 0 | 0 | 0 | 0 | 1 | 1 |  |  | 1 | 1 | 1 | 1 |  |  |  |  | 0 | 1 | ФССЦпг-2001, т03-21-01-041, приказ Минстроя России №876/пр от 26.12.2019 |  |  | 700005 | 0 |  | 0 | 10 | 0 | 1 | 1 | 1 | 1 | 1 | 1 |  | 0 | 0 |  |  |  | 0 | 0 | 0 | [5 empty] | 0 |  | 0 | 23.62 | 0 | 0 | 0 | 0 | 0 | 0 | 0 | 0 | 0 | 0 | [13 empty] | 0 | 0 | 1 | 1 |  |  |  | 1013 | 1 Т ГРУЗА | 1 Т ГРУЗА | 1 | [6 empty] | 46400120 | 10 | Перевозка грузов авто/транспортом | 0 |  | 1 | 700005 | Перевозкуа грузов (ФССЦпр-2011 - изм. 7, разделы 1-4) - по сметной стоимости | ФССЦпр , изм. 7 |  |  |  | 0 | 0 | 0 | 0 | 0 | 0 | 0 | 0 | 0 | [17 empty] | 0 | 0 | 0 |  |  |  |  | 0 | 0 |  |  |  |  | 1 |  | -1599787547 | 2 | 1 | 3 | 2 | 0 | 0 | 11574 | 11574 | 0 | 0 |  | 0 | 0 | 0 |  | 0 | 1 | 0 | 0 | 0 | 0 | 11574 | 0
19 | 1 |  |  |  |  | Устройство подстилающих слоев из щебня h=20 мм, в плотном теле. S=700 м2. | [19 empty] | 1 | [183 empty] | 0
17 | 1 | 118 | 138 | 43 | 27-04-001-04 | Устройство подстилающих и выравнивающих слоев оснований из щебня (Эксплуатация машин (письмо ПАО "НК "Роснефть" от 12.07.2019 №03/85 если предел прочности на сжатие свыше 68,6 (700 кг/см2) до 98,1 (1000 кг/см2) К=0,8 к ЭММ)) | 100 м3 | 1.4 | 0 |  |  |  |  | 4603 | 24 | 4300 | 359 | 279 | 0 | 34.776 | 33.166 | 0 | 906 | 517 |  | 47047839 | 3288.0365 | 17.08 | 3071.742 | 256.358 | 199.2145 | 0 | 24.84 | 23.69 | 0 | 3529.16 | 17.08 | 3338.85 | 278.65 | 173.23 | 0 | 21.6 | 20.6 | 0 | 142 | 81 | 1 | 1 |  |  | 1 | 1 | 1 | 1 |  |  |  |  | 0 | 1 | ФЕР-2001, 27-04-001-04, приказ Минстроя России № 876/пр от 26.12.2019 |  |  | 27001 | 0 |  | 0 | 2 | 0 | 1 | 1 | 1 | 1 | 1 | 1 |  | 142 | 95 |  |  |  | 0 | 0 | 0 | [5 empty] | 0 | Поправка: Прил.2, Табл.2, п. 3 Наименование: Производство работ осуществляется на территории действующего предприятия с наличием в зоне производства работ одного или нескольких из перечисленных ниже факторов: разветвленная сеть транспортных и инженерных коммуникаций; стесненные условия для складирования материалов; действующее технологическое оборудование; движение технологического транспорта | 0 | 4603 | 17.08 | 3071.742 | 256.358 | 199.2145 | 0 | 24.84 | 23.69 | 0 | 905.96 | 516.78 |  |  |  |  | )*1,15*0,8 | )*1,15*0,8 | )*1,15 |  | )*1,15 | )*1,15 |  |  |  | 0 | 0 | 1 | 1 |  |  |  | 1007 | 100 м3 | 100 м3 | 100 | [6 empty] | 46399969 | 2 | Общестроительные работы | 0 |  | 1 | 27001 | Автомобильные дороги | ФЕР-27 |  | Поправка: Методика ФЕР519/пр (кап. рем) Прил.2, Табл.3, п. 3 |  | 0 | 3529.16 | 17.08 | 3338.85 | 278.65 | 173.23 | 21.6 | 20.6 | 0 | [17 empty] | 0 | 0 | 0 |  | *0,85 |  |  | 142 | 80.75 |  |  |  |  | 1 |  | -430634096 | 2 | 1 | 3 | 0 | 0 | 0 | 6026 | 6026 | 0 | 0 |  | 0 | 0 | 0 |  | 0 | 1 | 0 | 0 | 0 | 0 |  | 0
17 | 1 |  |  | 44 | 02.2.05.04-0082 | Щебень из природного камня для строительных работ марка 400, фракция 20-40 мм | м3 | 176.4 | 0 |  |  |  |  | 16141 | 16141 | 0 | 0 | 0 | 0 | 0 | 0 | 0 | 0 | 0 |  | 47047839 | 91.5 | 91.5 | 0 | 0 | 0 | 0 | 0 | 0 | 0 | 91.5 | 91.5 | 0 | 0 | 0 | 0 | 0 | 0 | 0 | 0 | 0 | 1 | 1 |  |  | 1 | 1 | 1 | 1 |  |  |  |  | 3 | 1 | ФССЦ-2001, 02.2.05.04-0082, приказ Минстроя России №1039/пр от 30.12.2016г. |  |  | 500001 | 0 |  | 0 | 8 | 0 | 1 | 1 | 1 | 1 | 1 | 1 |  | 0 | 0 |  |  |  | 0 | 0 | 0 | [5 empty] | 0 |  | 0 | 16141 | 91.5 | 0 | 0 | 0 | 0 | 0 | 0 | 0 | 0 | 0 | [13 empty] | 0 | 0 | 1 | 1 |  |  |  | 1007 | м3 | м3 | 1 | [6 empty] | 46399861 | 8 | Материалы строительные | 0 |  | 1 | 500001 | Материалы и конструкции ( строительные ) по ценникам и каталогом | ФССЦст |  |  |  | 0 | 91.5 | 91.5 | 0 | 0 | 0 | 0 | 0 | 0 | [17 empty] | 0 | 0 | 0 |  |  |  |  | 0 | 0 |  |  |  |  | 1 |  | -1626259881 | 2 | 1 | 3 | 0 | 0 | 0 | 16141 | 16141 | 0 | 0 |  | 0 | 0 | 0 |  | 0 | 1 | 0 | 0 | 0 | 0 |  | 0
19 | 1 |  |  |  |  | Устройство нижнего слоя толщиной 100 мм слой тип А марка II, крупнозернистой смесью | [19 empty] | 1 | [183 empty] | 0
17 | 1 | 130 | 152 | 45 | 27-06-020-03 | Устройство покрытия толщиной 4 см из горячих асфальтобетонных смесей плотных крупнозернинистых типа АБ, плотность каменных материалов 2,5-2,9 т/м3 | 1000 м2 | 0.7 | 0 |  |  |  |  | 2378 | 161 | 1920 | 212 | 297 | 0 | 30.8315 | 15.3916 | 0 | 723 | 412 |  | 47047839 | 3397.678 | 230.67 | 2743.2905 | 302.4615 | 423.7175 | 0 | 44.045 | 21.988 | 0 | 2984.59 | 230.67 | 2385.47 | 263.01 | 368.45 | 0 | 38.3 | 19.12 | 0 | 142 | 81 | 1 | 1 |  |  | 1 | 1 | 1 | 1 |  |  |  |  | 0 | 1 | ФЕР-2001, 27-06-020-03, приказ Минстроя России № 876/пр от 26.12.2019 |  |  | 27001 | 0 |  | 0 | 2 | 0 | 1 | 1 | 1 | 1 | 1 | 1 |  | 142 | 95 |  |  |  | 0 | 0 | 0 | [5 empty] | 0 | Поправка: Прил.2, Табл.2, п. 3 Наименование: Производство работ осуществляется на территории действующего предприятия с наличием в зоне производства работ одного или нескольких из перечисленных ниже факторов: разветвленная сеть транспортных и инженерных коммуникаций; стесненные условия для складирования материалов; действующее технологическое оборудование; движение технологического транспорта | 0 | 2378 | 230.67 | 2743.2905 | 302.4615 | 423.7175 | 0 | 44.045 | 21.988 | 0 | 722.78 | 412.29 |  |  |  |  | )*1,15 | )*1,15 | )*1,15 |  | )*1,15 | )*1,15 |  |  |  | 0 | 0 | 1 | 1 |  |  |  | 1005 | 1000 м2 | 1000 м2 | 1000 | [6 empty] | 46399969 | 2 | Общестроительные работы | 0 |  | 1 | 27001 | Автомобильные дороги | ФЕР-27 |  | Поправка: Методика ФЕР519/пр (кап. рем) Прил.2, Табл.3, п. 3 |  | 0 | 2984.59 | 230.67 | 2385.47 | 263.01 | 368.45 | 38.3 | 19.12 | 0 | [17 empty] | 0 | 0 | 0 |  | *0,85 |  |  | 142 | 80.75 |  |  |  |  | 1 |  | 1434558715 | 2 | 1 | -2 | 0 | 0 | 0 | 3513 | 3513 | 0 | 0 |  | 0 | 3 | 0 |  | 0 | 1 | 0 | 0 | 0 | 0 |  | 0
17 | 1 |  |  | 46 | 01.2.01.01-0019 | Битумы нефтяные дорожные вязкие БНД 60/90, БНД 90/130 | т | 0.00756 | 0 |  |  |  |  | 13 | 13 | 0 | 0 | 0 | 0 | 0 | 0 | 0 | 0 | 0 |  | 47047839 | 1690 | 1690 | 0 | 0 | 0 | 0 | 0 | 0 | 0 | 1690 | 1690 | 0 | 0 | 0 | 0 | 0 | 0 | 0 | 0 | 0 | 1 | 1 |  |  | 1 | 1 | 1 | 1 |  |  |  |  | 3 | 1 | ФССЦ-2001, 01.2.01.01-0019, приказ Минстроя России № 876/пр от 26.12.2019 |  |  | 500001 | 0 |  | 0 | 8 | 0 | 1 | 1 | 1 | 1 | 1 | 1 |  | 0 | 0 |  |  |  | 0 | 0 | 0 | [5 empty] | 0 |  | 0 | 13 | 1690 | 0 | 0 | 0 | 0 | 0 | 0 | 0 | 0 | 0 | [13 empty] | 0 | 0 | 1 | 1 |  |  |  | 1009 | т | т | 1000 | [6 empty] | 46399861 | 8 | Материалы строительные | 0 |  | 1 | 500001 | Материалы и конструкции ( строительные ) по ценникам и каталогом | ФССЦст |  |  |  | 0 | 1690 | 1690 | 0 | 0 | 0 | 0 | 0 | 0 | [17 empty] | 0 | 0 | 0 |  |  |  |  | 0 | 0 |  |  |  |  | 1 |  | 1515131897 | 2 | 1 | 3 | 0 | 0 | 0 | 13 | 13 | 0 | 0 |  | 0 | 0 | 0 |  | 0 | 1 | 0 | 0 | 0 | 0 |  | 0
17 | 1 |  |  | 47 | 04.2.01.01-0035 | Смеси асфальтобетонные для плотного асфальтобетона (горячие), тип А, марка II | т | 67.06 | 0 |  |  |  |  | 30311 | 30311 | 0 | 0 | 0 | 0 | 0 | 0 | 0 | 0 | 0 |  | 47047839 | 452 | 452 | 0 | 0 | 0 | 0 | 0 | 0 | 0 | 452 | 452 | 0 | 0 | 0 | 0 | 0 | 0 | 0 | 0 | 0 | 1 | 1 |  |  | 1 | 1 | 1 | 1 |  |  |  |  | 3 | 1 | ФССЦ-2001, 04.2.01.01-0035, приказ Минстроя России № 876/пр от 26.12.2019 |  |  | 500001 | 0 |  | 0 | 8 | 0 | 1 | 1 | 1 | 1 | 1 | 1 |  | 0 | 0 |  |  |  | 0 | 0 | 0 | [5 empty] | 0 |  | 0 | 30311 | 452 | 0 | 0 | 0 | 0 | 0 | 0 | 0 | 0 | 0 | [13 empty] | 0 | 0 | 1 | 1 |  |  |  | 1009 | т | т | 1000 | [6 empty] | 46399861 | 8 | Материалы строительные | 0 |  | 1 | 500001 | Материалы и конструкции ( строительные ) по ценникам и каталогом | ФССЦст |  |  |  | 0 | 452 | 452 | 0 | 0 | 0 | 0 | 0 | 0 | [17 empty] | 0 | 0 | 0 |  |  |  |  | 0 | 0 |  |  |  |  | 1 |  | -690366700 | 2 | 1 | -2 | 0 | 0 | 0 | 30311 | 30311 | 0 | 0 |  | 0 | 3 | 0 |  | 0 | 1 | 0 | 0 | 0 | 0 |  | 0
17 | 1 | 132 | 156 | 48 | 27-06-021-03 | На каждые 0,5 см изменения толщины покрытия добавлять или исключать к расценке 27-06-020-03 | 1000 м2 | 0.7 | 0 |  |  |  |  | 36 | 0 | 28 | 0 | 8 | 0 | 0.8694 | 0 | 0 | 11 | 6 |  | 47047839 | 52.302 | 0 | 40.296 | 0 | 12.006 | 0 | 1.242 | 0 | 0 | 3.79 | 0 | 2.92 | 0 | 0.87 | 0 | 0.09 | 0 | 0 | 142 | 81 | 1 | 1 |  |  | 1 | 1 | 1 | 1 |  |  |  |  | 0 | 1 | ФЕР-2001, 27-06-021-03, приказ Минстроя России № 876/пр от 26.12.2019 |  |  | 27001 | 0 |  | 0 | 2 | 0 | 1 | 1 | 1 | 1 | 1 | 1 |  | 142 | 95 |  |  |  | 0 | 0 | 0 | [5 empty] | 0 | Поправка: Прил.2, Табл.2, п. 3 Наименование: Производство работ осуществляется на территории действующего предприятия с наличием в зоне производства работ одного или нескольких из перечисленных ниже факторов: разветвленная сеть транспортных и инженерных коммуникаций; стесненные условия для складирования материалов; действующее технологическое оборудование; движение технологического транспорта | 0 | 36 | 0 | 40.296 | 0 | 12.006 | 0 | 1.242 | 0 | 0 | 11.36 | 6.48 |  |  |  | *12 | )*1,15*12 | )*1,15*12 | )*1,15*12 |  | )*1,15*12 | )*1,15*12 |  |  |  | 0 | 0 | 1 | 1 |  |  |  | 1005 | 1000 м2 | 1000 м2 | 1000 | [6 empty] | 46399969 | 2 | Общестроительные работы | 0 |  | 1 | 27001 | Автомобильные дороги | ФЕР-27 |  | Поправка: Методика ФЕР519/пр (кап. рем) Прил.2, Табл.3, п. 3 |  | 0 | 3.79 | 0 | 2.92 | 0 | 0.87 | 0.09 | 0 | 0 | [17 empty] | 0 | 0 | 0 |  | *0,85 |  |  | 142 | 80.75 |  |  |  |  | 1 |  | 1221272833 | 2 | 1 | -2 | 0 | 0 | 0 | 53 | 53 | 0 | 0 |  | 0 | 3 | 0 |  | 0 | 1 | 0 | 0 | 0 | 0 |  | 0
17 | 1 |  |  | 49 | 01.2.01.01-0019 | Битумы нефтяные дорожные вязкие БНД 60/90, БНД 90/130 | т | 0.012718 | 0 |  |  |  |  | 21 | 21 | 0 | 0 | 0 | 0 | 0 | 0 | 0 | 0 | 0 |  | 47047839 | 1690 | 1690 | 0 | 0 | 0 | 0 | 0 | 0 | 0 | 1690 | 1690 | 0 | 0 | 0 | 0 | 0 | 0 | 0 | 0 | 0 | 1 | 1 |  |  | 1 | 1 | 1 | 1 |  |  |  |  | 3 | 1 | ФССЦ-2001, 01.2.01.01-0019, приказ Минстроя России № 876/пр от 26.12.2019 |  |  | 500001 | 0 |  | 0 | 8 | 0 | 1 | 1 | 1 | 1 | 1 | 1 |  | 0 | 0 |  |  |  | 0 | 0 | 0 | [5 empty] | 0 |  | 0 | 21 | 1690 | 0 | 0 | 0 | 0 | 0 | 0 | 0 | 0 | 0 | [13 empty] | 0 | 0 | 1 | 1 |  |  |  | 1009 | т | т | 1000 | [6 empty] | 46399861 | 8 | Материалы строительные | 0 |  | 1 | 500001 | Материалы и конструкции ( строительные ) по ценникам и каталогом | ФССЦст |  |  |  | 0 | 1690 | 1690 | 0 | 0 | 0 | 0 | 0 | 0 | [17 empty] | 0 | 0 | 0 |  |  |  |  | 0 | 0 |  |  |  |  | 1 |  | 1515131897 | 2 | 1 | 3 | 0 | 0 | 0 | 21 | 21 | 0 | 0 |  | 0 | 0 | 0 |  | 0 | 1 | 0 | 0 | 0 | 0 |  | 0
17 | 1 |  |  | 50 | 04.2.01.01-0035 | Смеси асфальтобетонные для плотного асфальтобетона (горячие), тип А, марка II | т | 100.8 | 0 |  |  |  |  | 45562 | 45562 | 0 | 0 | 0 | 0 | 0 | 0 | 0 | 0 | 0 |  | 47047839 | 452 | 452 | 0 | 0 | 0 | 0 | 0 | 0 | 0 | 452 | 452 | 0 | 0 | 0 | 0 | 0 | 0 | 0 | 0 | 0 | 1 | 1 |  |  | 1 | 1 | 1 | 1 |  |  |  |  | 3 | 1 | ФССЦ-2001, 04.2.01.01-0035, приказ Минстроя России № 876/пр от 26.12.2019 |  |  | 500001 | 0 |  | 0 | 8 | 0 | 1 | 1 | 1 | 1 | 1 | 1 |  | 0 | 0 |  |  |  | 0 | 0 | 0 | [5 empty] | 0 |  | 0 | 45562 | 452 | 0 | 0 | 0 | 0 | 0 | 0 | 0 | 0 | 0 | [13 empty] | 0 | 0 | 1 | 1 |  |  |  | 1009 | т | т | 1000 | [6 empty] | 46399861 | 8 | Материалы строительные | 0 |  | 1 | 500001 | Материалы и конструкции ( строительные ) по ценникам и каталогом | ФССЦст |  |  |  | 0 | 452 | 452 | 0 | 0 | 0 | 0 | 0 | 0 | [17 empty] | 0 | 0 | 0 |  |  |  |  | 0 | 0 |  |  |  |  | 1 |  | -690366700 | 2 | 1 | -2 | 0 | 0 | 0 | 45562 | 45562 | 0 | 0 |  | 0 | 3 | 0 |  | 0 | 1 | 0 | 0 | 0 | 0 |  | 0
19 | 1 |  |  |  |  | Верхний слой тип А марка II, мелкозернистой толщиной 100 мм | [19 empty] | 1 | [183 empty] | 0
17 | 1 | 144 | 170 | 51 | 27-06-020-01 | Устройство покрытия толщиной 4 см из горячих асфальтобетонных смесей плотных мелкозернистых типа АБВ, плотность каменных материалов 2,5-2,9 т/м3 | 1000 м2 | 0.7 | 0 |  |  |  |  | 2378 | 161 | 1920 | 212 | 297 | 0 | 30.8315 | 15.3916 | 0 | 723 | 412 |  | 47047839 | 3397.678 | 230.67 | 2743.2905 | 302.4615 | 423.7175 | 0 | 44.045 | 21.988 | 0 | 2984.59 | 230.67 | 2385.47 | 263.01 | 368.45 | 0 | 38.3 | 19.12 | 0 | 142 | 81 | 1 | 1 |  |  | 1 | 1 | 1 | 1 |  |  |  |  | 0 | 1 | ФЕР-2001, 27-06-020-01, приказ Минстроя России № 876/пр от 26.12.2019 |  |  | 27001 | 0 |  | 0 | 2 | 0 | 1 | 1 | 1 | 1 | 1 | 1 |  | 142 | 95 |  |  |  | 0 | 0 | 0 | [5 empty] | 0 | Поправка: Прил.2, Табл.2, п. 3 Наименование: Производство работ осуществляется на территории действующего предприятия с наличием в зоне производства работ одного или нескольких из перечисленных ниже факторов: разветвленная сеть транспортных и инженерных коммуникаций; стесненные условия для складирования материалов; действующее технологическое оборудование; движение технологического транспорта | 0 | 2378 | 230.67 | 2743.2905 | 302.4615 | 423.7175 | 0 | 44.045 | 21.988 | 0 | 722.78 | 412.29 |  |  |  |  | )*1,15 | )*1,15 | )*1,15 |  | )*1,15 | )*1,15 |  |  |  | 0 | 0 | 1 | 1 |  |  |  | 1005 | 1000 м2 | 1000 м2 | 1000 | [6 empty] | 46399969 | 2 | Общестроительные работы | 0 |  | 1 | 27001 | Автомобильные дороги | ФЕР-27 |  | Поправка: Методика ФЕР519/пр (кап. рем) Прил.2, Табл.3, п. 3 |  | 0 | 2984.59 | 230.67 | 2385.47 | 263.01 | 368.45 | 38.3 | 19.12 | 0 | [17 empty] | 0 | 0 | 0 |  | *0,85 |  |  | 142 | 80.75 |  |  |  |  | 1 |  | 303636936 | 2 | 1 | -2 | 0 | 0 | 0 | 3513 | 3513 | 0 | 0 |  | 0 | 3 | 0 |  | 0 | 1 | 0 | 0 | 0 | 0 |  | 0
17 | 1 |  |  | 52 | 01.2.01.01-0019 | Битумы нефтяные дорожные вязкие БНД 60/90, БНД 90/130 | т | 0.00756 | 0 |  |  |  |  | 13 | 13 | 0 | 0 | 0 | 0 | 0 | 0 | 0 | 0 | 0 |  | 47047839 | 1690 | 1690 | 0 | 0 | 0 | 0 | 0 | 0 | 0 | 1690 | 1690 | 0 | 0 | 0 | 0 | 0 | 0 | 0 | 0 | 0 | 1 | 1 |  |  | 1 | 1 | 1 | 1 |  |  |  |  | 3 | 1 | ФССЦ-2001, 01.2.01.01-0019, приказ Минстроя России № 876/пр от 26.12.2019 |  |  | 500001 | 0 |  | 0 | 8 | 0 | 1 | 1 | 1 | 1 | 1 | 1 |  | 0 | 0 |  |  |  | 0 | 0 | 0 | [5 empty] | 0 |  | 0 | 13 | 1690 | 0 | 0 | 0 | 0 | 0 | 0 | 0 | 0 | 0 | [13 empty] | 0 | 0 | 1 | 1 |  |  |  | 1009 | т | т | 1000 | [6 empty] | 46399861 | 8 | Материалы строительные | 0 |  | 1 | 500001 | Материалы и конструкции ( строительные ) по ценникам и каталогом | ФССЦст |  |  |  | 0 | 1690 | 1690 | 0 | 0 | 0 | 0 | 0 | 0 | [17 empty] | 0 | 0 | 0 |  |  |  |  | 0 | 0 |  |  |  |  | 1 |  | 1515131897 | 2 | 1 | 3 | 0 | 0 | 0 | 13 | 13 | 0 | 0 |  | 0 | 0 | 0 |  | 0 | 1 | 0 | 0 | 0 | 0 |  | 0
17 | 1 |  |  | 53 | 04.2.01.01-0035 | Смеси асфальтобетонные для плотного асфальтобетона (горячие), тип А, марка II | т | 67.62 | 0 |  |  |  |  | 30564 | 30564 | 0 | 0 | 0 | 0 | 0 | 0 | 0 | 0 | 0 |  | 47047839 | 452 | 452 | 0 | 0 | 0 | 0 | 0 | 0 | 0 | 452 | 452 | 0 | 0 | 0 | 0 | 0 | 0 | 0 | 0 | 0 | 1 | 1 |  |  | 1 | 1 | 1 | 1 |  |  |  |  | 3 | 1 | ФССЦ-2001, 04.2.01.01-0035, приказ Минстроя России № 876/пр от 26.12.2019 |  |  | 500001 | 0 |  | 0 | 8 | 0 | 1 | 1 | 1 | 1 | 1 | 1 |  | 0 | 0 |  |  |  | 0 | 0 | 0 | [5 empty] | 0 |  | 0 | 30564 | 452 | 0 | 0 | 0 | 0 | 0 | 0 | 0 | 0 | 0 | [13 empty] | 0 | 0 | 1 | 1 |  |  |  | 1009 | т | т | 1000 | [6 empty] | 46399861 | 8 | Материалы строительные | 0 |  | 1 | 500001 | Материалы и конструкции ( строительные ) по ценникам и каталогом | ФССЦст |  |  |  | 0 | 452 | 452 | 0 | 0 | 0 | 0 | 0 | 0 | [17 empty] | 0 | 0 | 0 |  |  |  |  | 0 | 0 |  |  |  |  | 1 |  | -690366700 | 2 | 1 | 3 | 0 | 0 | 0 | 30564 | 30564 | 0 | 0 |  | 0 | 0 | 0 |  | 0 | 1 | 0 | 0 | 0 | 0 |  | 0
17 | 1 | 146 | 174 | 54 | 27-06-021-01 | На каждые 0,5 см изменения толщины покрытия добавлять или исключать к расценке 27-06-020-01 | 1000 м2 | 0.7 | 0 |  |  |  |  | 38 | 0 | 30 | 0 | 8 | 0 | 0.8694 | 0 | 0 | 11 | 6 |  | 47047839 | 54.786 | 0 | 42.78 | 0 | 12.006 | 0 | 1.242 | 0 | 0 | 3.97 | 0 | 3.1 | 0 | 0.87 | 0 | 0.09 | 0 | 0 | 142 | 81 | 1 | 1 |  |  | 1 | 1 | 1 | 1 |  |  |  |  | 0 | 1 | ФЕР-2001, 27-06-021-01, приказ Минстроя России № 876/пр от 26.12.2019 |  |  | 27001 | 0 |  | 0 | 2 | 0 | 1 | 1 | 1 | 1 | 1 | 1 |  | 142 | 95 |  |  |  | 0 | 0 | 0 | [5 empty] | 0 | Поправка: Прил.2, Табл.2, п. 3 Наименование: Производство работ осуществляется на территории действующего предприятия с наличием в зоне производства работ одного или нескольких из перечисленных ниже факторов: разветвленная сеть транспортных и инженерных коммуникаций; стесненные условия для складирования материалов; действующее технологическое оборудование; движение технологического транспорта | 0 | 38 | 0 | 42.78 | 0 | 12.006 | 0 | 1.242 | 0 | 0 | 11.36 | 6.48 |  |  |  | *12 | )*1,15*12 | )*1,15*12 | )*1,15*12 |  | )*1,15*12 | )*1,15*12 |  |  |  | 0 | 0 | 1 | 1 |  |  |  | 1005 | 1000 м2 | 1000 м2 | 1000 | [6 empty] | 46399969 | 2 | Общестроительные работы | 0 |  | 1 | 27001 | Автомобильные дороги | ФЕР-27 |  | Поправка: Методика ФЕР 519/пр (кап. рем) Прил.2, Табл.3, п. 3 |  | 0 | 3.97 | 0 | 3.1 | 0 | 0.87 | 0.09 | 0 | 0 | [17 empty] | 0 | 0 | 0 |  | *0,85 |  |  | 142 | 80.75 |  |  |  |  | 1 |  | 692489608 | 2 | 1 | -2 | 0 | 0 | 0 | 55 | 55 | 0 | 0 |  | 0 | 3 | 0 |  | 0 | 1 | 0 | 0 | 0 | 0 |  | 0
17 | 1 |  |  | 55 | 01.2.01.01-0019 | Битумы нефтяные дорожные вязкие БНД 60/90, БНД 90/130 | т | 0.01176 | 0 |  |  |  |  | 20 | 20 | 0 | 0 | 0 | 0 | 0 | 0 | 0 | 0 | 0 |  | 47047839 | 1690 | 1690 | 0 | 0 | 0 | 0 | 0 | 0 | 0 | 1690 | 1690 | 0 | 0 | 0 | 0 | 0 | 0 | 0 | 0 | 0 | 1 | 1 |  |  | 1 | 1 | 1 | 1 |  |  |  |  | 3 | 1 | ФССЦ-2001, 01.2.01.01-0019, приказ Минстроя России № 876/пр от 26.12.2019 |  |  | 500001 | 0 |  | 0 | 8 | 0 | 1 | 1 | 1 | 1 | 1 | 1 |  | 0 | 0 |  |  |  | 0 | 0 | 0 | [5 empty] | 0 |  | 0 | 20 | 1690 | 0 | 0 | 0 | 0 | 0 | 0 | 0 | 0 | 0 | [13 empty] | 0 | 0 | 1 | 1 |  |  |  | 1009 | т | т | 1000 | [6 empty] | 46399861 | 8 | Материалы строительные | 0 |  | 1 | 500001 | Материалы и конструкции ( строительные ) по ценникам и каталогом | ФССЦст |  |  |  | 0 | 1690 | 1690 | 0 | 0 | 0 | 0 | 0 | 0 | [17 empty] | 0 | 0 | 0 |  |  |  |  | 0 | 0 |  |  |  |  | 1 |  | 1515131897 | 2 | 1 | 3 | 0 | 0 | 0 | 20 | 20 | 0 | 0 |  | 0 | 0 | 0 |  | 0 | 1 | 0 | 0 | 0 | 0 |  | 0
17 | 1 |  |  | 56 | 04.2.01.01-0035 | Смеси асфальтобетонные для плотного асфальтобетона (горячие), тип А, марка II | т | 101.64 | 0 |  |  |  |  | 45941 | 45941 | 0 | 0 | 0 | 0 | 0 | 0 | 0 | 0 | 0 |  | 47047839 | 452 | 452 | 0 | 0 | 0 | 0 | 0 | 0 | 0 | 452 | 452 | 0 | 0 | 0 | 0 | 0 | 0 | 0 | 0 | 0 | 1 | 1 |  |  | 1 | 1 | 1 | 1 |  |  |  |  | 3 | 1 | ФССЦ-2001, 04.2.01.01-0035, приказ Минстроя России № 876/пр от 26.12.2019 |  |  | 500001 | 0 |  | 0 | 8 | 0 | 1 | 1 | 1 | 1 | 1 | 1 |  | 0 | 0 |  |  |  | 0 | 0 | 0 | [5 empty] | 0 |  | 0 | 45941 | 452 | 0 | 0 | 0 | 0 | 0 | 0 | 0 | 0 | 0 | [13 empty] | 0 | 0 | 1 | 1 |  |  |  | 1009 | т | т | 1000 | [6 empty] | 46399861 | 8 | Материалы строительные | 0 |  | 1 | 500001 | Материалы и конструкции ( строительные ) по ценникам и каталогом | ФССЦст |  |  |  | 0 | 452 | 452 | 0 | 0 | 0 | 0 | 0 | 0 | [17 empty] | 0 | 0 | 0 |  |  |  |  | 0 | 0 |  |  |  |  | 1 |  | -690366700 | 2 | 1 | 3 | 0 | 0 | 0 | 45941 | 45941 | 0 | 0 |  | 0 | 0 | 0 |  | 0 | 1 | 0 | 0 | 0 | 0 |  | 0
51 | 1 | 5 | 287 |  | Новый подраздел | 2.3. Устройство S=700 м2 корыта H=0.4 м под асфальтовое покрытие. ППН | 0 | [6 empty] | 178825 | 168933 | 8897 | 867 | 995 | 0 | 111.7317 | 70.196 | 0 | 2541 | 1430 |  |  | 178825 | 168933 | 8897 | 867 | 995 | 0 | 111.7317 | 70.196 | 0 | 2541 | 1430 |  |  | 0 | 0 | 0 | 194428 | 194428 | 0 | 0 | 168933 | 168933 | 0 | 168933 | 0 | 0 | 0 | 0 | 11632 | [19 empty] | 0 | 0 | 0 | 194428 | 194428 | 0 | 0 | 168933 | 168933 | 0 | 168933 | 0 | 0 | 0 | 0 | 11632 | [114 empty] | 0
50 | 0 | 0 | 1 | 201 | 178825 | ПЗ | Прямые затраты |  |  | 201 | 1 | 3 |  | 0
50 | 0 | 0 | 1 | 202 | 168933 | СтМатОб | Стоимость материальных ресурсов (всего) |  |  | 202 | 2 | 3 |  | 0
50 | 0 | 0 | 1 | 222 | 0 | СтМатОбЗак | Стоимость материалов и оборудования заказчика |  |  | 222 | 3 | 3 |  | 0
50 | 0 | 0 | 1 | 225 | 168933 | СтМатОбПод | Стоимость материалов и оборудования подрядчика |  |  | 225 | 4 | 3 |  | 0
50 | 0 | 0 | 1 | 226 | 168933 | СтМат | Стоимость материалов (всего) |  |  | 226 | 5 | 3 |  | 0
50 | 0 | 0 | 1 | 227 | 0 | СтМатЗак | Стоимость материалов заказчика |  |  | 227 | 6 | 3 |  | 0
50 | 0 | 0 | 1 | 228 | 168933 | СтМатПод | Стоимость материалов подрядчика |  |  | 228 | 7 | 3 |  | 0
50 | 0 | 0 | 1 | 216 | 0 | Оборуд | Стоимость оборудования (всего) |  |  | 216 | 8 | 3 |  | 0
50 | 0 | 0 | 1 | 223 | 0 | ОборудЗак | Стоимость оборудования заказчика |  |  | 223 | 9 | 3 |  | 0
50 | 0 | 0 | 1 | 229 | 0 | ОборудПод | Стоимость оборудования подрядчика |  |  | 229 | 10 | 3 |  | 0
50 | 0 | 0 | 1 | 203 | 8897 | ЭММ | Эксплуатация машин |  |  | 203 | 11 | 3 |  | 0
50 | 0 | 0 | 1 | 231 | 0 | ЭММсНРиСП | Эксплуатация машин по ТСН-2001.16 |  |  | 231 | 12 | 3 |  | 0
50 | 0 | 0 | 1 | 204 | 867 | ЗПМ | ЗП машинистов |  |  | 204 | 13 | 3 |  | 0
50 | 0 | 0 | 1 | 205 | 995 | ОЗП | Основная ЗП рабочих |  |  | 205 | 14 | 3 |  | 0
50 | 0 | 0 | 1 | 232 | 0 | ОЗПсНРиСП | Основная ЗП рабочих по ТСН-2001.16 |  |  | 232 | 15 | 3 |  | 0
50 | 0 | 0 | 1 | 214 | 194428 | Строит | Строительные работы с НР и СП |  |  | 214 | 16 | 3 |  | 0
50 | 0 | 0 | 1 | 215 | 0 | Монтаж | Монтажные работы с НР и СП |  |  | 215 | 17 | 3 |  | 0
50 | 0 | 0 | 1 | 217 | 0 | Прочие | Прочие работы с НР и СП |  |  | 217 | 18 | 3 |  | 0
50 | 0 | 0 | 1 | 230 | 0 | ПрочиеЗатр | Прочие затраты по ТСН-2001.16 |  |  | 230 | 19 | 3 |  | 0
50 | 0 | 0 | 1 | 206 | 0 | ВозврМат | Возврат материалов |  |  | 206 | 20 | 3 |  | 0
50 | 0 | 0 | 1 | 207 | 111.7317 | ТрудСтр | Трудозатраты строителей |  |  | 207 | 21 | 3 |  | -1
50 | 0 | 0 | 1 | 208 | 70.196 | ТрудМаш | Трудозатраты машинистов |  |  | 208 | 22 | 3 |  | -1
50 | 0 | 0 | 1 | 209 | 0 | ТранспМат | Транспорт материалов |  |  | 209 | 23 | 3 |  | 0
50 | 0 | 0 | 1 | 233 | 11632 | Перевозка | Перевозка грузов |  |  | 233 | 24 | 3 |  | 0
50 | 0 | 0 | 1 | 210 | 2541 | НР | Накладные расходы |  |  | 210 | 25 | 3 |  | 0
50 | 0 | 0 | 1 | 211 | 1430 | СмПриб | Сметная прибыль |  |  | 211 | 26 | 3 |  | 0
50 | 0 | 0 | 1 | 224 | 194428 | Всего | Всего с НР и СП |  |  | 224 | 27 | 3 |  | 0
5 | 1 |  | 369 |  | Новый подраздел | 2.4. Площадка S=2460 м2 из плит ПАГ-18=205 шт. перекладка для стоянки спецтехники ППН |  | 0 |  | -1 | [10 empty] | 0 | [53 empty] | 0 | [11 empty] | 0
52 | 1 | 5 | 343 | 0 | Новый подраздел | 2.4. Площадка S=2460 м2 из плит ПАГ-18=205 шт. перекладка для стоянки спецтехники ППН | [7 empty] | 195676 | 114626 | 71456 | 7201 | 9594 | 0 | 1100.7523 | 574.8528 | 0 | 23578 | 13403 | 0 | 0 | 195676 | 114626 | 71456 | 7201 | 9594 | 0 | 1100.7523 | 574.8528 | 0 | 23578 | 13403 | 0 | 0 | 0 | 0 | 0 | 263315 | 263315 | 0 | 0 | 114626 | 114626 | 0 | 114626 | 0 | 0 | 0 | 0 | 30658 | 0 | 0 | 0 | 0 | 0 | 0 | 0 | 0 | 0 | 0 | 0 | 0 | 0 | 0 | 0 | 0 | 0 | 0 | 0 | 0 | 0 | 0 | 263315 | 263315 | 0 | 0 | 114626 | 114626 | 0 | 114626 | 0 | 0 | 0 | 0 | 30658 | 0 | 0 | 0 | 0 | 0 | 0 | 0 | 0 | 0 | 0 | 0 | 0 | 0 | 0 | 0 | 0 | 0 | 0 | 0 | 0 | 0 | 0 | 0 | 0 | 0 | 0 | 0 | 0 | 0 | 0 | 0 | 0 | 0 | 0 | 0 | 0 | 0 | 0 | 0 | 0 | 0 | 0 | 0 | 0 | 0 | 0 | 0 | 0 | 0 | 0 | 0 | 0 | 0 | 0 | 0 | 0 | 0 | 0 | 0 | 0 | 0 | 0 | 0 | 0 | 0 | 0 | 0 | 0 | 0 | 0 | 0 | 0 | 0 | 0 | 0 | 0 | 0 | 0 | 0 | 0 | 0 | 0 | 0 | 0 | 0 | 0 | 0 | 0 | 0 | 0 | 0 | 0 | 0 | 0 | 0 | 0 | 0 | 0 | 0 | 0 | 0 | 0 | 0 | 0 | 0 | 0 | 0 | 0 | 0 | 0 | 0 | 0 | 0 | 0 | 0
17 | 1 | 152 | 180 | 57 | 27-12-010-04 | Разборка дорог из сборных железобетонных плит площадью более 3 м2 | 100 м3 | 4.428 | 0 |  |  |  |  | 15514 | 0 | 13909 | 1897 | 1605 | 0 | 194.8276 | 150.6273 | 0 | 4973 | 2837 |  | 47047839 | 3503.7625 | 0 | 3141.2135 | 428.3635 | 362.549 | 0 | 43.999 | 34.017 | 0 | 3046.75 | 0 | 2731.49 | 372.49 | 315.26 | 0 | 38.26 | 29.58 | 0 | 142 | 81 | 1 | 1 |  |  | 1 | 1 | 1 | 1 |  |  |  |  | 0 | 1 | ФЕР-2001, 27-12-010-04, приказ Минстроя России № 876/пр от 26.12.2019 |  |  | 27003 | 0 |  | 0 | 2 | 0 | 1 | 1 | 1 | 1 | 1 | 1 |  | 142 | 95 |  |  |  | 0 | 0 | 0 | [5 empty] | 0 | Поправка: Прил.2, Табл.2, п.3 Наименование: Производство работ осуществляется на территории действующего предприятия с наличием в зоне производства работ одного или нескольких из перечисленных ниже факторов: разветвленная сеть транспортных и инженерных коммуникаций; стесненные условия для складирования материалов; действующее технологическое оборудование; движение технологического транспорта | 0 | 15514 | 0 | 3141.2135 | 428.3635 | 362.549 | 0 | 43.999 | 34.017 | 0 | 4972.84 | 2836.62 |  |  |  |  | )*1,15 | )*1,15 | )*1,15 |  | )*1,15 | )*1,15 |  |  |  | 0 | 0 | 1 | 1 |  |  |  | 1007 | 100 м3 | 100 м3 | 100 | [6 empty] | 46399971 | 2 | Общестроительные работы | 0 |  | 1 | 27003 | Автомобильные дороги | ФЕР-27 |  | Поправка: Методика ФЕР519/пр (кап. рем) Прил.2, Табл.3, п.3 |  | 0 | 3046.75 | 0 | 2731.49 | 372.49 | 315.26 | 38.26 | 29.58 | 0 | [17 empty] | 0 | 0 | 0 |  | *0,85 |  |  | 142 | 80.75 |  |  |  |  | 1 |  | 1359240364 | 2 | 1 | 3 | 0 | 0 | 0 | 23324 | 23324 | 0 | 0 |  | 0 | 0 | 0 |  | 0 | 1 | 0 | 0 | 0 | 0 |  | 0
19 | 1 |  |  |  |  | Выборка корыта глубиной h=300 мм | [19 empty] | 1 | [183 empty] | 0
17 | 1 | 157 | 185 | 58 | 01-01-013-02 | Разработка грунта с погрузкой на автомобили-самосвалы экскаваторами с ковшом вместимостью 1 (1-1,2) м3, группа грунтов 2/ Глина мягко- и тугопластичная, с примесью щебня, гальки, гравия или строительного мусора до 10 % | 1000 м3 | 0.71586 | 0 |  |  |  |  | 1890 | 3 | 1843 | 222 | 44 | 0 | 5.6803 | 16.4648 | 0 | 253 | 114 |  | 47047839 | 2640.9105 | 4.34 | 2574.6775 | 310.5 | 61.893 | 0 | 7.935 | 23 | 0 | 2297.01 | 4.34 | 2238.85 | 270 | 53.82 | 0 | 6.9 | 20 | 0 | 95 | 43 | 1 | 1 |  |  | 1 | 1 | 1 | 1 |  |  |  |  | 0 | 1 | ФЕР-2001, 01-01-013-02, приказ Минстроя России № 876/пр от 26.12.2019 |  |  | 1001 | 0 |  | 0 | 2 | 0 | 1 | 1 | 1 | 1 | 1 | 1 |  | 95 | 50 |  |  |  | 0 | 0 | 0 | [5 empty] | 0 | Поправка: Прил.2, Табл.2, п. 3 Наименование: Производство работ осуществляется на территории действующего предприятия с наличием в зоне производства работ одного или нескольких из перечисленных ниже факторов: разветвленная сеть транспортных и инженерных коммуникаций; стесненные условия для складирования материалов; действующее технологическое оборудование; движение технологического транспорта | 0 | 1890 | 4.34 | 2574.6775 | 310.5 | 61.893 | 0 | 7.935 | 23 | 0 | 252.7 | 114.38 |  |  |  |  | )*1,15 | )*1,15 | )*1,15 |  | )*1,15 | )*1,15 |  |  |  | 0 | 0 | 1 | 1 |  |  |  | 1007 | 1000 м3 | 1000 м3 | 1000 | [6 empty] | 46399902 | 2 | Общестроительные работы | 0 |  | 1 | 1001 | Земляные работы, выполняемые механизированным способом | ФЕР-01 |  | Поправка: Методика ФЕР519/пр (кап. рем) Прил.2, Табл.3, п. 3 |  | 0 | 2297.01 | 4.34 | 2238.85 | 270 | 53.82 | 6.9 | 20 | 0 | [17 empty] | 0 | 0 | 0 |  | *0,85 |  |  | 95 | 42.5 |  |  |  |  | 1 |  | -167431595 | 2 | 1 | -2 | 0 | 0 | 0 | 2257 | 2257 | 0 | 0 |  | 0 | 0 | 0 |  | 0 | 1 | 0 | 0 | 0 | 0 |  | 0
17 | 1 | 158 | 186 | 59 | 01-02-057-01 | Доработка: Разработка грунта вручную в траншеях глубиной до 2 м без креплений с откосами, группа грунтов 1 | 100 м3 | 0.2214 | 0 |  |  |  |  | 234 | 0 | 0 | 0 | 234 | 0 | 30.044 | 0 | 0 | 187 | 89 |  | 47047839 | 1058.46 | 0 | 0 | 0 | 1058.46 | 0 | 135.7 | 0 | 0 | 920.4 | 0 | 0 | 0 | 920.4 | 0 | 118 | 0 | 0 | 80 | 38 | 1 | 1 |  |  | 1 | 1 | 1 | 1 |  |  |  |  | 0 | 1 | ФЕР-2001, 01-02-057-01, приказ Минстроя России № 876/пр от 26.12.2019 |  |  | 1003 | 0 |  | 0 | 2 | 0 | 1 | 1 | 1 | 1 | 1 | 1 |  | 80 | 45 |  |  |  | 0 | 0 | 0 | [5 empty] | 0 | Поправка: Методика ФЕР519/пр (кап. рем) Прил.2, Табл.3, п. 3 | 0 | 234 | 0 | 0 | 0 | 1058.46 | 0 | 135.7 | 0 | 0 | 187.2 | 88.92 |  |  |  |  | *1,15 | *1,15 | *1,15 |  | *1,15 | *1,15 |  |  |  | 0 | 0 | 1 | 1 |  |  |  | 1007 | 100 м3 | 100 м3 | 100 | [6 empty] | 46399904 | 2 | Общестроительные работы | 0 |  | 1 | 1003 | Земляные работы, выполняемые ручным способом | ФЕР-01 |  | Поправка: Методика ФЕР519/пр (кап. рем) Прил.2, Табл.3, п. 3 |  | 0 | 920.4 | 0 | 0 | 0 | 920.4 | 118 | 0 | 0 | [17 empty] | 0 | 0 | 0 |  | *0,85 |  |  | 80 | 38.25 |  |  |  |  | 1 |  | -1612612023 | 2 | 1 | -2 | 0 | 0 | 0 | 510 | 510 | 0 | 0 |  | 0 | 3 | 0 |  | 0 | 1 | 0 | 0 | 0 | 0 |  | 0
17 | 1 |  |  | 60 | т01-01-01-039 | Погрузочные работы при автомобильных перевозках грунта растительного слоя/ прим. Глина мягко- и тугопластичная, с примесью щебня, гальки, гравия или строительного мусора до 10 % | 1 Т ГРУЗА | 38.745 | 0 |  |  |  |  | 0 | 0 | 0 | 0 | 0 | 0 | 0 | 0 | 0 | 0 | 0 |  | 47047839 | 3.96 | 0 | 0 | 0 | 0 | 0 | 0 | 0 | 0 | 3.96 | 0 | 0 | 0 | 0 | 0 | 0 | 0 | 0 | 0 | 0 | 1 | 1 |  |  | 1 | 1 | 1 | 1 |  |  |  |  | 0 | 1 | ФССЦпг-2001, т01-01-01-039, приказ Минстроя России №876/пр от 26.12.2019 |  |  | 700004 | 0 |  | 0 | 19 | 0 | 1 | 1 | 1 | 1 | 1 | 1 |  | 0 | 0 |  |  |  | 0 | 0 | 0 | [5 empty] | 0 |  | 0 | 3.96 | 0 | 0 | 0 | 0 | 0 | 0 | 0 | 0 | 0 | 0 | [13 empty] | 0 | 0 | 1 | 1 |  |  |  | 1013 | 1 Т ГРУЗА | 1 Т ГРУЗА | 1 | [6 empty] | 46400116 | 19 | Погрузочно-разгрузочные работы | 0 |  | 1 | 700004 | Перевозка грузов , (ФССЦпр 2011-изм. № 4-6, раздел 1): погрузочно-разгрузочные работы (НР и СП в прям. затратах ) | ФССЦпр пог. а/п (2011,изм. 4-6) |  |  |  | 0 | 0 | 0 | 0 | 0 | 0 | 0 | 0 | 0 | [17 empty] | 0 | 0 | 0 |  |  |  |  | 0 | 0 |  |  |  |  | 1 |  | -1031349229 | 2 | 1 | 3 | 2 | 0 | 0 | 153 | 153 | 0 | 0 |  | 0 | 0 | 0 |  | 0 | 1 | 0 | 0 | 0 | 0 | 153 | 0
17 | 1 |  |  | 61 | т03-21-01-041 | Перевозка грузов I класса автомобилями-самосвалами грузоподъемностью 10 т работающих вне карьера на расстояние: 40,5 км до 41 км/ Глина мягко- и тугопластичная, с примесью щебня, гальки, гравия или строительного мусора до 10 % (плотность 1750кг/ м3 т.ч. сборник 01 Земляные работы IV. ПРИЛОЖЕНИЯ Приложение 1.1 п.8 б.) | 1 Т ГРУЗА | 1291.5 | 0 |  |  |  |  | 0 | 0 | 0 | 0 | 0 | 0 | 0 | 0 | 0 | 0 | 0 |  | 47047839 | 23.62 | 0 | 0 | 0 | 0 | 0 | 0 | 0 | 0 | 23.62 | 0 | 0 | 0 | 0 | 0 | 0 | 0 | 0 | 0 | 0 | 1 | 1 |  |  | 1 | 1 | 1 | 1 |  |  |  |  | 0 | 1 | ФССЦпг-2001, т03-21-01-041, приказ Минстроя России №876/пр от 26.12.2019 |  |  | 700005 | 0 |  | 0 | 10 | 0 | 1 | 1 | 1 | 1 | 1 | 1 |  | 0 | 0 |  |  |  | 0 | 0 | 0 | [5 empty] | 0 |  | 0 | 23.62 | 0 | 0 | 0 | 0 | 0 | 0 | 0 | 0 | 0 | 0 | [13 empty] | 0 | 0 | 1 | 1 |  |  |  | 1013 | 1 Т ГРУЗА | 1 Т ГРУЗА | 1 | [6 empty] | 46400120 | 10 | Перевозка грузов авто/транспортом | 0 |  | 1 | 700005 | Перевозкуа грузов (ФССЦпр-2011 - изм. 7, разделы 1-4) - по сметной стоимости | ФССЦпр , изм. 7 |  |  |  | 0 | 0 | 0 | 0 | 0 | 0 | 0 | 0 | 0 | [17 empty] | 0 | 0 | 0 |  |  |  |  | 0 | 0 |  |  |  |  | 1 |  | -1599787547 | 2 | 1 | 3 | 2 | 0 | 0 | 30505 | 30505 | 0 | 0 |  | 0 | 0 | 0 |  | 0 | 1 | 0 | 0 | 0 | 0 | 30505 | 0
19 | 1 |  |  |  |  | Устройство прослойки из «Дорнит-2» нижний слой | [19 empty] | 1 | [183 empty] | 0
17 | 1 | 162 | 191 | 62 | 27-04-016-01 | Устройство прослойки из нетканого синтетического материала (НСМ) под покрытием из сборных железобетонных плит полосами | 1000 м2 | 2.46 | 0 |  |  |  |  | 506 | 2 | 37 | 7 | 467 | 0 | 58.2774 | 0.5658 | 0 | 673 | 384 |  | 47047839 | 205.8825 | 0.78 | 15.111 | 2.668 | 189.9915 | 0 | 23.69 | 0.23 | 0 | 179.13 | 0.78 | 13.14 | 2.32 | 165.21 | 0 | 20.6 | 0.2 | 0 | 142 | 81 | 1 | 1 |  |  | 1 | 1 | 1 | 1 |  |  |  |  | 0 | 1 | ФЕР-2001, 27-04-016-01, приказ Минстроя России № 876/пр от 26.12.2019 |  |  | 27001 | 0 |  | 0 | 2 | 0 | 1 | 1 | 1 | 1 | 1 | 1 |  | 142 | 95 |  |  |  | 0 | 0 | 0 | [5 empty] | 0 | Поправка: Прил.2, Табл.2, п. 3 Наименование: Производство работ осуществляется на территории действующего предприятия с наличием в зоне производства работ одного или нескольких из перечисленных ниже факторов: разветвленная сеть транспортных и инженерных коммуникаций; стесненные условия для складирования материалов; действующее технологическое оборудование; движение технологического транспорта | 0 | 506 | 0.78 | 15.111 | 2.668 | 189.9915 | 0 | 23.69 | 0.23 | 0 | 673.08 | 383.94 |  |  |  |  | )*1,15 | )*1,15 | )*1,15 |  | )*1,15 | )*1,15 |  |  |  | 0 | 0 | 1 | 1 |  |  |  | 1005 | 1000 м2 | 1000 м2 | 1000 | [6 empty] | 46399969 | 2 | Общестроительные работы | 0 |  | 1 | 27001 | Автомобильные дороги | ФЕР-27 |  | Поправка: Методика ФЕР519/пр (кап. рем) Прил.2, Табл.3, п. 3 |  | 0 | 179.13 | 0.78 | 13.14 | 2.32 | 165.21 | 20.6 | 0.2 | 0 | [17 empty] | 0 | 0 | 0 |  | *0,85 |  |  | 142 | 80.75 |  |  |  |  | 1 |  | 1689753982 | 2 | 1 | 3 | 0 | 0 | 0 | 1563 | 1563 | 0 | 0 |  | 0 | 0 | 0 |  | 0 | 1 | 0 | 0 | 0 | 0 |  | 0
17 | 1 |  |  | 63 | 01.7.12.05-0161 | Полотно иглопробивное для дорожного строительства: «Дорнит-2» | 10 м2 | 246 | 0 |  |  |  |  | 30693 | 30693 | 0 | 0 | 0 | 0 | 0 | 0 | 0 | 0 | 0 |  | 47047839 | 124.77 | 124.77 | 0 | 0 | 0 | 0 | 0 | 0 | 0 | 124.77 | 124.77 | 0 | 0 | 0 | 0 | 0 | 0 | 0 | 0 | 0 | 1 | 1 |  |  | 1 | 1 | 1 | 1 |  |  |  |  | 3 | 1 | ФССЦ-2001, 01.7.12.05-0161, приказ Минстроя России № 876/пр от 26.12.2019 |  |  | 500001 | 0 |  | 0 | 8 | 0 | 1 | 1 | 1 | 1 | 1 | 1 |  | 0 | 0 |  |  |  | 0 | 0 | 0 | [5 empty] | 0 |  | 0 | 30693 | 124.77 | 0 | 0 | 0 | 0 | 0 | 0 | 0 | 0 | 0 | [13 empty] | 0 | 0 | 1 | 1 |  |  |  | 1005 | 10 м2 | 10 м2 | 10 | [6 empty] | 46399861 | 8 | Материалы строительные | 0 |  | 1 | 500001 | Материалы и конструкции ( строительные ) по ценникам и каталогом | ФССЦст |  |  |  | 0 | 124.77 | 124.77 | 0 | 0 | 0 | 0 | 0 | 0 | [17 empty] | 0 | 0 | 0 |  |  |  |  | 0 | 0 |  |  |  |  | 1 |  | 1721216830 | 2 | 1 | 3 | 0 | 0 | 0 | 30693 | 30693 | 0 | 0 |  | 0 | 0 | 0 |  | 0 | 1 | 0 | 0 | 0 | 0 |  | 0
19 | 1 |  |  |  |  | Нижний слой песка 150 мм в плотном теле. S=2460 м2. | [19 empty] | 1 | [183 empty] | 0
17 | 1 | 169 | 199 | 64 | 27-04-001-01 | Устройство подстилающих и выравнивающих слоев оснований из песка | 100 м3 | 3.69 | 0 |  |  |  |  | 9632 | 45 | 9097 | 754 | 490 | 0 | 61.1064 | 58.8998 | 0 | 1766 | 1008 |  | 47047839 | 2610.2915 | 12.2 | 2465.278 | 204.2285 | 132.8135 | 0 | 16.56 | 15.962 | 0 | 2271.41 | 12.2 | 2143.72 | 177.59 | 115.49 | 0 | 14.4 | 13.88 | 0 | 142 | 81 | 1 | 1 |  |  | 1 | 1 | 1 | 1 |  |  |  |  | 0 | 1 | ФЕР-2001, 27-04-001-01, приказ Минстроя России № 876/пр от 26.12.2019 |  |  | 27001 | 0 |  | 0 | 2 | 0 | 1 | 1 | 1 | 1 | 1 | 1 |  | 142 | 95 |  |  |  | 0 | 0 | 0 | [5 empty] | 0 | Поправка: Прил.2, Табл.2, п. 3 Наименование: Производство работ осуществляется на территории действующего предприятия с наличием в зоне производства работ одного или нескольких из перечисленных ниже факторов: разветвленная сеть транспортных и инженерных коммуникаций; стесненные условия для складирования материалов; действующее технологическое оборудование; движение технологического транспорта | 0 | 9632 | 12.2 | 2465.278 | 204.2285 | 132.8135 | 0 | 16.56 | 15.962 | 0 | 1766.48 | 1007.64 |  |  |  |  | )*1,15 | )*1,15 | )*1,15 |  | )*1,15 | )*1,15 |  |  |  | 0 | 0 | 1 | 1 |  |  |  | 1007 | 100 м3 | 100 м3 | 100 | [6 empty] | 46399969 | 2 | Общестроительные работы | 0 |  | 1 | 27001 | Автомобильные дороги | ФЕР-27 |  | Поправка: Методика ФЕР519/пр (кап. рем) Прил.2, Табл.3, п. 3 |  | 0 | 2271.41 | 12.2 | 2143.72 | 177.59 | 115.49 | 14.4 | 13.88 | 0 | [17 empty] | 0 | 0 | 0 |  | *0,85 |  |  | 142 | 80.75 |  |  |  |  | 1 |  | -1723983484 | 2 | 1 | 3 | 0 | 0 | 0 | 12406 | 12406 | 0 | 0 |  | 0 | 0 | 0 |  | 0 | 1 | 0 | 0 | 0 | 0 |  | 0
17 | 1 |  |  | 65 | 02.3.01.02-0015 | Песок природный для строительных: работ средний | м3 | 405.9 | 0 |  |  |  |  | 22430 | 22430 | 0 | 0 | 0 | 0 | 0 | 0 | 0 | 0 | 0 |  | 47047839 | 55.26 | 55.26 | 0 | 0 | 0 | 0 | 0 | 0 | 0 | 55.26 | 55.26 | 0 | 0 | 0 | 0 | 0 | 0 | 0 | 0 | 0 | 1 | 1 |  |  | 1 | 1 | 1 | 1 |  |  |  |  | 3 | 1 | ФССЦ-2001, 02.3.01.02-0015, приказ Минстроя России № 876/пр от 26.12.2019 |  |  | 500001 | 0 |  | 0 | 8 | 0 | 1 | 1 | 1 | 1 | 1 | 1 |  | 0 | 0 |  |  |  | 0 | 0 | 0 | [5 empty] | 0 |  | 0 | 22430 | 55.26 | 0 | 0 | 0 | 0 | 0 | 0 | 0 | 0 | 0 | [13 empty] | 0 | 0 | 1 | 1 |  |  |  | 1007 | м3 | м3 | 1 | [6 empty] | 46399861 | 8 | Материалы строительные | 0 |  | 1 | 500001 | Материалы и конструкции ( строительные ) по ценникам и каталогом | ФССЦст |  |  |  | 0 | 55.26 | 55.26 | 0 | 0 | 0 | 0 | 0 | 0 | [17 empty] | 0 | 0 | 0 |  |  |  |  | 0 | 0 |  |  |  |  | 1 |  | 1454862526 | 2 | 1 | 3 | 0 | 0 | 0 | 22430 | 22430 | 0 | 0 |  | 0 | 0 | 0 |  | 0 | 1 | 0 | 0 | 0 | 0 |  | 0
19 | 1 |  |  |  |  | Устройство прослойки из «Дорнит-2» верхний слой | [19 empty] | 1 | [183 empty] | 0
17 | 1 | 173 | 204 | 66 | 27-04-016-01 | Устройство прослойки из нетканого синтетического материала (НСМ) под покрытием из сборных железобетонных плит полосами | 1000 м2 | 2.46 | 0 |  |  |  |  | 506 | 2 | 37 | 7 | 467 | 0 | 58.2774 | 0.5658 | 0 | 673 | 384 |  | 47047839 | 205.8825 | 0.78 | 15.111 | 2.668 | 189.9915 | 0 | 23.69 | 0.23 | 0 | 179.13 | 0.78 | 13.14 | 2.32 | 165.21 | 0 | 20.6 | 0.2 | 0 | 142 | 81 | 1 | 1 |  |  | 1 | 1 | 1 | 1 |  |  |  |  | 0 | 1 | ФЕР-2001, 27-04-016-01, приказ Минстроя России № 876/пр от 26.12.2019 |  |  | 27001 | 0 |  | 0 | 2 | 0 | 1 | 1 | 1 | 1 | 1 | 1 |  | 142 | 95 |  |  |  | 0 | 0 | 0 | [5 empty] | 0 | Поправка: Прил.2, Табл.2, п. 3 Наименование: Производство работ осуществляется на территории действующего предприятия с наличием в зоне производства работ одного или нескольких из перечисленных ниже факторов: разветвленная сеть транспортных и инженерных коммуникаций; стесненные условия для складирования материалов; действующее технологическое оборудование; движение технологического транспорта | 0 | 506 | 0.78 | 15.111 | 2.668 | 189.9915 | 0 | 23.69 | 0.23 | 0 | 673.08 | 383.94 |  |  |  |  | )*1,15 | )*1,15 | )*1,15 |  | )*1,15 | )*1,15 |  |  |  | 0 | 0 | 1 | 1 |  |  |  | 1005 | 1000 м2 | 1000 м2 | 1000 | [6 empty] | 46399969 | 2 | Общестроительные работы | 0 |  | 1 | 27001 | Автомобильные дороги | ФЕР-27 |  | Поправка: Методика ФЕР519/пр (кап. рем) Прил.2, Табл.3, п. 3 |  | 0 | 179.13 | 0.78 | 13.14 | 2.32 | 165.21 | 20.6 | 0.2 | 0 | [17 empty] | 0 | 0 | 0 |  | *0,85 |  |  | 142 | 80.75 |  |  |  |  | 1 |  | 1689753982 | 2 | 1 | 3 | 0 | 0 | 0 | 1563 | 1563 | 0 | 0 |  | 0 | 0 | 0 |  | 0 | 1 | 0 | 0 | 0 | 0 |  | 0
17 | 1 |  |  | 67 | 01.7.12.05-0161 | Полотно иглопробивное для дорожного строительства: «Дорнит-2» | 10 м2 | 246 | 0 |  |  |  |  | 30693 | 30693 | 0 | 0 | 0 | 0 | 0 | 0 | 0 | 0 | 0 |  | 47047839 | 124.77 | 124.77 | 0 | 0 | 0 | 0 | 0 | 0 | 0 | 124.77 | 124.77 | 0 | 0 | 0 | 0 | 0 | 0 | 0 | 0 | 0 | 1 | 1 |  |  | 1 | 1 | 1 | 1 |  |  |  |  | 3 | 1 | ФССЦ-2001, 01.7.12.05-0161, приказ Минстроя России № 876/пр от 26.12.2019 |  |  | 500001 | 0 |  | 0 | 8 | 0 | 1 | 1 | 1 | 1 | 1 | 1 |  | 0 | 0 |  |  |  | 0 | 0 | 0 | [5 empty] | 0 |  | 0 | 30693 | 124.77 | 0 | 0 | 0 | 0 | 0 | 0 | 0 | 0 | 0 | [13 empty] | 0 | 0 | 1 | 1 |  |  |  | 1005 | 10 м2 | 10 м2 | 10 | [6 empty] | 46399861 | 8 | Материалы строительные | 0 |  | 1 | 500001 | Материалы и конструкции ( строительные ) по ценникам и каталогом | ФССЦст |  |  |  | 0 | 124.77 | 124.77 | 0 | 0 | 0 | 0 | 0 | 0 | [17 empty] | 0 | 0 | 0 |  |  |  |  | 0 | 0 |  |  |  |  | 1 |  | 1721216830 | 2 | 1 | 3 | 0 | 0 | 0 | 30693 | 30693 | 0 | 0 |  | 0 | 0 | 0 |  | 0 | 1 | 0 | 0 | 0 | 0 |  | 0
19 | 1 |  |  |  |  | Верхний слой песка 150 мм в плотном теле | [19 empty] | 1 | [183 empty] | 0
17 | 1 | 180 | 212 | 68 | 27-04-001-01 | Устройство подстилающих и выравнивающих слоев оснований из песка | 100 м3 | 3.69 | 0 |  |  |  |  | 9632 | 45 | 9097 | 754 | 490 | 0 | 61.1064 | 58.8998 | 0 | 1766 | 1008 |  | 47047839 | 2610.2915 | 12.2 | 2465.278 | 204.2285 | 132.8135 | 0 | 16.56 | 15.962 | 0 | 2271.41 | 12.2 | 2143.72 | 177.59 | 115.49 | 0 | 14.4 | 13.88 | 0 | 142 | 81 | 1 | 1 |  |  | 1 | 1 | 1 | 1 |  |  |  |  | 0 | 1 | ФЕР-2001, 27-04-001-01, приказ Минстроя России № 876/пр от 26.12.2019 |  |  | 27001 | 0 |  | 0 | 2 | 0 | 1 | 1 | 1 | 1 | 1 | 1 |  | 142 | 95 |  |  |  | 0 | 0 | 0 | [5 empty] | 0 | Поправка: Прил.2, Табл.2, п. 3 Наименование: Производство работ осуществляется на территории действующего предприятия с наличием в зоне производства работ одного или нескольких из перечисленных ниже факторов: разветвленная сеть транспортных и инженерных коммуникаций; стесненные условия для складирования материалов; действующее технологическое оборудование; движение технологического транспорта | 0 | 9632 | 12.2 | 2465.278 | 204.2285 | 132.8135 | 0 | 16.56 | 15.962 | 0 | 1766.48 | 1007.64 |  |  |  |  | )*1,15 | )*1,15 | )*1,15 |  | )*1,15 | )*1,15 |  |  |  | 0 | 0 | 1 | 1 |  |  |  | 1007 | 100 м3 | 100 м3 | 100 | [6 empty] | 46399969 | 2 | Общестроительные работы | 0 |  | 1 | 27001 | Автомобильные дороги | ФЕР-27 |  | Поправка: Методика ФЕР519/пр (кап. рем) Прил.2, Табл.3, п. 3 |  | 0 | 2271.41 | 12.2 | 2143.72 | 177.59 | 115.49 | 14.4 | 13.88 | 0 | [17 empty] | 0 | 0 | 0 |  | *0,85 |  |  | 142 | 80.75 |  |  |  |  | 1 |  | -1723983484 | 2 | 1 | 3 | 0 | 0 | 0 | 12406 | 12406 | 0 | 0 |  | 0 | 0 | 0 |  | 0 | 1 | 0 | 0 | 0 | 0 |  | 0
17 | 1 |  |  | 69 | 02.3.01.02-0015 | Песок природный для строительных: работ средний | м3 | 405.9 | 0 |  |  |  |  | 22430 | 22430 | 0 | 0 | 0 | 0 | 0 | 0 | 0 | 0 | 0 |  | 47047839 | 55.26 | 55.26 | 0 | 0 | 0 | 0 | 0 | 0 | 0 | 55.26 | 55.26 | 0 | 0 | 0 | 0 | 0 | 0 | 0 | 0 | 0 | 1 | 1 |  |  | 1 | 1 | 1 | 1 |  |  |  |  | 3 | 1 | ФССЦ-2001, 02.3.01.02-0015, приказ Минстроя России № 876/пр от 26.12.2019 |  |  | 500001 | 0 |  | 0 | 8 | 0 | 1 | 1 | 1 | 1 | 1 | 1 |  | 0 | 0 |  |  |  | 0 | 0 | 0 | [5 empty] | 0 |  | 0 | 22430 | 55.26 | 0 | 0 | 0 | 0 | 0 | 0 | 0 | 0 | 0 | [13 empty] | 0 | 0 | 1 | 1 |  |  |  | 1007 | м3 | м3 | 1 | [6 empty] | 46399861 | 8 | Материалы строительные | 0 |  | 1 | 500001 | Материалы и конструкции ( строительные ) по ценникам и каталогом | ФССЦст |  |  |  | 0 | 55.26 | 55.26 | 0 | 0 | 0 | 0 | 0 | 0 | [17 empty] | 0 | 0 | 0 |  |  |  |  | 0 | 0 |  |  |  |  | 1 |  | 1454862526 | 2 | 1 | 3 | 0 | 0 | 0 | 22430 | 22430 | 0 | 0 |  | 0 | 0 | 0 |  | 0 | 1 | 0 | 0 | 0 | 0 |  | 0
19 | 1 |  |  |  |  | Установка старых плит марки ПАГ-18 =205 шт. | [19 empty] | 1 | [183 empty] | 0
17 | 1 | 191 | 225 | 70 | 27-06-001-04 | Устройство дорожных покрытий из сборных прямоугольных железобетонных плит площадью свыше 10,5 м2 | 100 м3 | 4.428 | 0 |  |  |  |  | 49785 | 6552 | 37436 | 3560 | 5797 | 0 | 631.4328 | 288.8296 | 0 | 13287 | 7579 |  | 47047839 | 11243.0705 | 1479.72 | 8454.2825 | 804.057 | 1309.068 | 0 | 142.6 | 65.228 | 0 | 9969.59 | 1479.72 | 7351.55 | 699.18 | 1138.32 | 0 | 124 | 56.72 | 0 | 142 | 81 | 1 | 1 |  |  | 1 | 1 | 1 | 1 |  |  |  |  | 0 | 1 | ФЕР-2001, 27-06-001-04, приказ Минстроя России № 876/пр от 26.12.2019 |  |  | 27001 | 0 |  | 0 | 2 | 0 | 1 | 1 | 1 | 1 | 1 | 1 |  | 142 | 95 |  |  |  | 0 | 0 | 0 | [5 empty] | 0 | Поправка: Прил.2, Табл.2, п. 3 Наименование: Производство работ осуществляется на территории действующего предприятия с наличием в зоне производства работ одного или нескольких из перечисленных ниже факторов: разветвленная сеть транспортных и инженерных коммуникаций; стесненные условия для складирования материалов; действующее технологическое оборудование; движение технологического транспорта | 0 | 49785 | 1479.72 | 8454.2825 | 804.057 | 1309.068 | 0 | 142.6 | 65.228 | 0 | 13286.94 | 7579.17 |  |  |  |  | )*1,15 | )*1,15 | )*1,15 |  | )*1,15 | )*1,15 |  |  |  | 0 | 0 | 1 | 1 |  |  |  | 1007 | 100 м3 | 100 м3 | 100 | [6 empty] | 46399969 | 2 | Общестроительные работы | 0 |  | 1 | 27001 | Автомобильные дороги | ФЕР-27 |  | Поправка: Методика ФЕР519/пр (кап. рем) Прил.2, Табл.3, п. 3 |  | 0 | 9969.59 | 1479.72 | 7351.55 | 699.18 | 1138.32 | 124 | 56.72 | 0 | [17 empty] | 0 | 0 | 0 |  | *0,85 |  |  | 142 | 80.75 |  |  |  |  | 1 |  | 1002760898 | 2 | 1 | 3 | 0 | 0 | 0 | 70651 | 70651 | 0 | 0 |  | 0 | 0 | 0 |  | 0 | 1 | 0 | 0 | 0 | 0 |  | 0
17 | 1 |  |  | 71 | 08.4.03.03-0004 | Горячекатанная арматурная сталь класса А500 С, диаметром: 12 мм | т | 0.30996 | 0 |  |  |  |  | 1731 | 1731 | 0 | 0 | 0 | 0 | 0 | 0 | 0 | 0 | 0 |  | 47047839 | 5584.58 | 5584.58 | 0 | 0 | 0 | 0 | 0 | 0 | 0 | 5584.58 | 5584.58 | 0 | 0 | 0 | 0 | 0 | 0 | 0 | 0 | 0 | 1 | 1 |  |  | 1 | 1 | 1 | 1 |  |  |  |  | 3 | 1 | ФССЦ-2001, 08.4.03.03-0004, приказ Минстроя России № 876/пр от 26.12.2019 |  |  | 500001 | 0 |  | 0 | 8 | 0 | 1 | 1 | 1 | 1 | 1 | 1 |  | 0 | 0 |  |  |  | 0 | 0 | 0 | [5 empty] | 0 |  | 0 | 1731 | 5584.58 | 0 | 0 | 0 | 0 | 0 | 0 | 0 | 0 | 0 | [13 empty] | 0 | 0 | 1 | 1 |  |  |  | 1009 | т | т | 1000 | [6 empty] | 46399861 | 8 | Материалы строительные | 0 |  | 1 | 500001 | Материалы и конструкции ( строительные ) по ценникам и каталогом | ФССЦст |  |  |  | 0 | 5584.58 | 5584.58 | 0 | 0 | 0 | 0 | 0 | 0 | [17 empty] | 0 | 0 | 0 |  |  |  |  | 0 | 0 |  |  |  |  | 1 |  | -2043168408 | 2 | 1 | 3 | 0 | 0 | 0 | 1731 | 1731 | 0 | 0 |  | 0 | 0 | 0 |  | 0 | 1 | 0 | 0 | 0 | 0 |  | 0
51 | 1 | 5 | 343 |  | Новый подраздел | 2.4. Площадка S=2460 м2 из плит ПАГ-18=205 шт. перекладка для стоянки спецтехники ППН | 0 | [6 empty] | 195676 | 114626 | 71456 | 7201 | 9594 | 0 | 1100.7523 | 574.8528 | 0 | 23578 | 13403 |  |  | 195676 | 114626 | 71456 | 7201 | 9594 | 0 | 1100.7523 | 574.8528 | 0 | 23578 | 13403 |  |  | 0 | 0 | 0 | 263315 | 263315 | 0 | 0 | 114626 | 114626 | 0 | 114626 | 0 | 0 | 0 | 0 | 30658 | [19 empty] | 0 | 0 | 0 | 263315 | 263315 | 0 | 0 | 114626 | 114626 | 0 | 114626 | 0 | 0 | 0 | 0 | 30658 | [114 empty] | 0
50 | 0 | 0 | 1 | 201 | 195676 | ПЗ | Прямые затраты |  |  | 201 | 1 | 3 |  | 0
50 | 0 | 0 | 1 | 202 | 114626 | СтМатОб | Стоимость материальных ресурсов (всего) |  |  | 202 | 2 | 3 |  | 0
50 | 0 | 0 | 1 | 222 | 0 | СтМатОбЗак | Стоимость материалов и оборудования заказчика |  |  | 222 | 3 | 3 |  | 0
50 | 0 | 0 | 1 | 225 | 114626 | СтМатОбПод | Стоимость материалов и оборудования подрядчика |  |  | 225 | 4 | 3 |  | 0
50 | 0 | 0 | 1 | 226 | 114626 | СтМат | Стоимость материалов (всего) |  |  | 226 | 5 | 3 |  | 0
50 | 0 | 0 | 1 | 227 | 0 | СтМатЗак | Стоимость материалов заказчика |  |  | 227 | 6 | 3 |  | 0
50 | 0 | 0 | 1 | 228 | 114626 | СтМатПод | Стоимость материалов подрядчика |  |  | 228 | 7 | 3 |  | 0
50 | 0 | 0 | 1 | 216 | 0 | Оборуд | Стоимость оборудования (всего) |  |  | 216 | 8 | 3 |  | 0
50 | 0 | 0 | 1 | 223 | 0 | ОборудЗак | Стоимость оборудования заказчика |  |  | 223 | 9 | 3 |  | 0
50 | 0 | 0 | 1 | 229 | 0 | ОборудПод | Стоимость оборудования подрядчика |  |  | 229 | 10 | 3 |  | 0
50 | 0 | 0 | 1 | 203 | 71456 | ЭММ | Эксплуатация машин |  |  | 203 | 11 | 3 |  | 0
50 | 0 | 0 | 1 | 231 | 0 | ЭММсНРиСП | Эксплуатация машин по ТСН-2001.16 |  |  | 231 | 12 | 3 |  | 0
50 | 0 | 0 | 1 | 204 | 7201 | ЗПМ | ЗП машинистов |  |  | 204 | 13 | 3 |  | 0
50 | 0 | 0 | 1 | 205 | 9594 | ОЗП | Основная ЗП рабочих |  |  | 205 | 14 | 3 |  | 0
50 | 0 | 0 | 1 | 232 | 0 | ОЗПсНРиСП | Основная ЗП рабочих по ТСН-2001.16 |  |  | 232 | 15 | 3 |  | 0
50 | 0 | 0 | 1 | 214 | 263315 | Строит | Строительные работы с НР и СП |  |  | 214 | 16 | 3 |  | 0
50 | 0 | 0 | 1 | 215 | 0 | Монтаж | Монтажные работы с НР и СП |  |  | 215 | 17 | 3 |  | 0
50 | 0 | 0 | 1 | 217 | 0 | Прочие | Прочие работы с НР и СП |  |  | 217 | 18 | 3 |  | 0
50 | 0 | 0 | 1 | 230 | 0 | ПрочиеЗатр | Прочие затраты по ТСН-2001.16 |  |  | 230 | 19 | 3 |  | 0
50 | 0 | 0 | 1 | 206 | 0 | ВозврМат | Возврат материалов |  |  | 206 | 20 | 3 |  | 0
50 | 0 | 0 | 1 | 207 | 1100.7523 | ТрудСтр | Трудозатраты строителей |  |  | 207 | 21 | 3 |  | -1
50 | 0 | 0 | 1 | 208 | 574.8528 | ТрудМаш | Трудозатраты машинистов |  |  | 208 | 22 | 3 |  | -1
50 | 0 | 0 | 1 | 209 | 0 | ТранспМат | Транспорт материалов |  |  | 209 | 23 | 3 |  | 0
50 | 0 | 0 | 1 | 233 | 30658 | Перевозка | Перевозка грузов |  |  | 233 | 24 | 3 |  | 0
50 | 0 | 0 | 1 | 210 | 23578 | НР | Накладные расходы |  |  | 210 | 25 | 3 |  | 0
50 | 0 | 0 | 1 | 211 | 13403 | СмПриб | Сметная прибыль |  |  | 211 | 26 | 3 |  | 0
50 | 0 | 0 | 1 | 224 | 263315 | Всего | Всего с НР и СП |  |  | 224 | 27 | 3 |  | 0
5 | 1 |  | 427 |  | Новый подраздел | 2.5. Замена плит ПАГ-18 S=324 м2 = 27 плит (ППН) |  | 0 |  | -1 | [10 empty] | 0 | [53 empty] | 0 | [11 empty] | 0
52 | 1 | 5 | 399 | 0 | Новый подраздел | 2.5. Замена плит ПАГ-18 S=324 м2 = 27 плит (ППН) | [7 empty] | 122048 | 111371 | 9412 | 948 | 1265 | 0 | 144.9771 | 75.7123 | 0 | 3106 | 1766 | 0 | 0 | 122048 | 111371 | 9412 | 948 | 1265 | 0 | 144.9771 | 75.7123 | 0 | 3106 | 1766 | 0 | 0 | 0 | 0 | 0 | 130958 | 130958 | 0 | 0 | 111371 | 111371 | 0 | 111371 | 0 | 0 | 0 | 0 | 4038 | 0 | 0 | 0 | 0 | 0 | 0 | 0 | 0 | 0 | 0 | 0 | 0 | 0 | 0 | 0 | 0 | 0 | 0 | 0 | 0 | 0 | 0 | 130958 | 130958 | 0 | 0 | 111371 | 111371 | 0 | 111371 | 0 | 0 | 0 | 0 | 4038 | 0 | 0 | 0 | 0 | 0 | 0 | 0 | 0 | 0 | 0 | 0 | 0 | 0 | 0 | 0 | 0 | 0 | 0 | 0 | 0 | 0 | 0 | 0 | 0 | 0 | 0 | 0 | 0 | 0 | 0 | 0 | 0 | 0 | 0 | 0 | 0 | 0 | 0 | 0 | 0 | 0 | 0 | 0 | 0 | 0 | 0 | 0 | 0 | 0 | 0 | 0 | 0 | 0 | 0 | 0 | 0 | 0 | 0 | 0 | 0 | 0 | 0 | 0 | 0 | 0 | 0 | 0 | 0 | 0 | 0 | 0 | 0 | 0 | 0 | 0 | 0 | 0 | 0 | 0 | 0 | 0 | 0 | 0 | 0 | 0 | 0 | 0 | 0 | 0 | 0 | 0 | 0 | 0 | 0 | 0 | 0 | 0 | 0 | 0 | 0 | 0 | 0 | 0 | 0 | 0 | 0 | 0 | 0 | 0 | 0 | 0 | 0 | 0 | 0 | 0
17 | 1 | 197 | 231 | 72 | 27-12-010-04 | Разборка дорог из сборных железобетонных плит площадью более 3 м2 | 100 м3 | 0.5832 | 0 |  |  |  |  | 2043 | 0 | 1832 | 250 | 211 | 0 | 25.6602 | 19.8387 | 0 | 655 | 373 |  | 47047839 | 3503.7625 | 0 | 3141.2135 | 428.3635 | 362.549 | 0 | 43.999 | 34.017 | 0 | 3046.75 | 0 | 2731.49 | 372.49 | 315.26 | 0 | 38.26 | 29.58 | 0 | 142 | 81 | 1 | 1 |  |  | 1 | 1 | 1 | 1 |  |  |  |  | 0 | 1 | ФЕР-2001, 27-12-010-04, приказ Минстроя России № 876/пр от 26.12.2019 |  |  | 27003 | 0 |  | 0 | 2 | 0 | 1 | 1 | 1 | 1 | 1 | 1 |  | 142 | 95 |  |  |  | 0 | 0 | 0 | [5 empty] | 0 | Поправка: Прил.2, Табл.2, п.3 Наименование: Производство работ осуществляется на территории действующего предприятия с наличием в зоне производства работ одного или нескольких из перечисленных ниже факторов: разветвленная сеть транспортных и инженерных коммуникаций; стесненные условия для складирования материалов; действующее технологическое оборудование; движение технологического транспорта | 0 | 2043 | 0 | 3141.2135 | 428.3635 | 362.549 | 0 | 43.999 | 34.017 | 0 | 654.62 | 373.41 |  |  |  |  | )*1,15 | )*1,15 | )*1,15 |  | )*1,15 | )*1,15 |  |  |  | 0 | 0 | 1 | 1 |  |  |  | 1007 | 100 м3 | 100 м3 | 100 | [6 empty] | 46399971 | 2 | Общестроительные работы | 0 |  | 1 | 27003 | Автомобильные дороги | ФЕР-27 |  | Поправка: Методика ФЕР519/пр (кап. рем) Прил.2, Табл.3, п.3 |  | 0 | 3046.75 | 0 | 2731.49 | 372.49 | 315.26 | 38.26 | 29.58 | 0 | [17 empty] | 0 | 0 | 0 |  | *0,85 |  |  | 142 | 80.75 |  |  |  |  | 1 |  | 1359240364 | 2 | 1 | 3 | 0 | 0 | 0 | 3071 | 3071 | 0 | 0 |  | 0 | 0 | 0 |  | 0 | 1 | 0 | 0 | 0 | 0 |  | 0
19 | 1 |  |  |  |  | Выборка корыта глубиной h=300 мм | [19 empty] | 1 | [183 empty] | 0
17 | 1 | 202 | 236 | 73 | 01-01-013-02 | Разработка грунта с погрузкой на автомобили-самосвалы экскаваторами с ковшом вместимостью 1 (1-1,2) м3, группа грунтов 2 | 1000 м3 | 0.094284 | 0 |  |  |  |  | 249 | 0 | 243 | 29 | 6 | 0 | 0.74814 | 2.1685 | 0 | 33 | 15 |  | 47047839 | 2640.9105 | 4.34 | 2574.6775 | 310.5 | 61.893 | 0 | 7.935 | 23 | 0 | 2297.01 | 4.34 | 2238.85 | 270 | 53.82 | 0 | 6.9 | 20 | 0 | 95 | 43 | 1 | 1 |  |  | 1 | 1 | 1 | 1 |  |  |  |  | 0 | 1 | ФЕР-2001, 01-01-013-02, приказ Минстроя России № 876/пр от 26.12.2019 |  |  | 1001 | 0 |  | 0 | 2 | 0 | 1 | 1 | 1 | 1 | 1 | 1 |  | 95 | 50 |  |  |  | 0 | 0 | 0 | [5 empty] | 0 | Поправка: Прил.2, Табл.2, п. 3 Наименование: Производство работ осуществляется на территории действующего предприятия с наличием в зоне производства работ одного или нескольких из перечисленных ниже факторов: разветвленная сеть транспортных и инженерных коммуникаций; стесненные условия для складирования материалов; действующее технологическое оборудование; движение технологического транспорта | 0 | 249 | 4.34 | 2574.6775 | 310.5 | 61.893 | 0 | 7.935 | 23 | 0 | 33.25 | 15.05 |  |  |  |  | )*1,15 | )*1,15 | )*1,15 |  | )*1,15 | )*1,15 |  |  |  | 0 | 0 | 1 | 1 |  |  |  | 1007 | 1000 м3 | 1000 м3 | 1000 | [6 empty] | 46399902 | 2 | Общестроительные работы | 0 |  | 1 | 1001 | Земляные работы, выполняемые механизированным способом | ФЕР-01 |  | Поправка: Методика ФЕР519/пр (кап. рем) Прил.2, Табл.3, п. 3 |  | 0 | 2297.01 | 4.34 | 2238.85 | 270 | 53.82 | 6.9 | 20 | 0 | [17 empty] | 0 | 0 | 0 |  | *0,85 |  |  | 95 | 42.5 |  |  |  |  | 1 |  | -1135379149 | 2 | 1 | -2 | 0 | 0 | 0 | 297 | 297 | 0 | 0 |  | 0 | 0 | 0 |  | 0 | 1 | 0 | 0 | 0 | 0 |  | 0
17 | 1 | 203 | 237 | 74 | 01-02-057-01 | Доработка: Разработка грунта вручную в траншеях глубиной до 2 м без креплений с откосами, группа грунтов 1 | 100 м3 | 0.02916 | 0 |  |  |  |  | 31 | 0 | 0 | 0 | 31 | 0 | 3.957 | 0 | 0 | 25 | 12 |  | 47047839 | 1058.46 | 0 | 0 | 0 | 1058.46 | 0 | 135.7 | 0 | 0 | 920.4 | 0 | 0 | 0 | 920.4 | 0 | 118 | 0 | 0 | 80 | 38 | 1 | 1 |  |  | 1 | 1 | 1 | 1 |  |  |  |  | 0 | 1 | ФЕР-2001, 01-02-057-01, приказ Минстроя России № 876/пр от 26.12.2019 |  |  | 1003 | 0 |  | 0 | 2 | 0 | 1 | 1 | 1 | 1 | 1 | 1 |  | 80 | 45 |  |  |  | 0 | 0 | 0 | [5 empty] | 0 | Поправка: Методика ФЕР519/пр (кап. рем) Прил.2, Табл.3, п. 3 | 0 | 31 | 0 | 0 | 0 | 1058.46 | 0 | 135.7 | 0 | 0 | 24.8 | 11.78 |  |  |  |  | *1,15 | *1,15 | *1,15 |  | *1,15 | *1,15 |  |  |  | 0 | 0 | 1 | 1 |  |  |  | 1007 | 100 м3 | 100 м3 | 100 | [6 empty] | 46399904 | 2 | Общестроительные работы | 0 |  | 1 | 1003 | Земляные работы, выполняемые ручным способом | ФЕР-01 |  | Поправка: Методика ФЕР519/пр (кап. рем) Прил.2, Табл.3, п. 3 |  | 0 | 920.4 | 0 | 0 | 0 | 920.4 | 118 | 0 | 0 | [17 empty] | 0 | 0 | 0 |  | *0,85 |  |  | 80 | 38.25 |  |  |  |  | 1 |  | -1612612023 | 2 | 1 | -2 | 0 | 0 | 0 | 68 | 68 | 0 | 0 |  | 0 | 3 | 0 |  | 0 | 1 | 0 | 0 | 0 | 0 |  | 0
17 | 1 |  |  | 75 | т01-01-01-039 | Погрузочные работы при автомобильных перевозках грунта растительного слоя /прим. Глина мягко- и тугопластичная, с примесью щебня, гальки, гравия или строительного мусора до 10 % (плотность 1750кг/ м3 | 1 Т ГРУЗА | 5.103 | 0 |  |  |  |  | 0 | 0 | 0 | 0 | 0 | 0 | 0 | 0 | 0 | 0 | 0 |  | 47047839 | 3.96 | 0 | 0 | 0 | 0 | 0 | 0 | 0 | 0 | 3.96 | 0 | 0 | 0 | 0 | 0 | 0 | 0 | 0 | 0 | 0 | 1 | 1 |  |  | 1 | 1 | 1 | 1 |  |  |  |  | 0 | 1 | ФССЦпг-2001, т01-01-01-039, приказ Минстроя России №876/пр от 26.12.2019 |  |  | 700004 | 0 |  | 0 | 19 | 0 | 1 | 1 | 1 | 1 | 1 | 1 |  | 0 | 0 |  |  |  | 0 | 0 | 0 | [5 empty] | 0 |  | 0 | 3.96 | 0 | 0 | 0 | 0 | 0 | 0 | 0 | 0 | 0 | 0 | [13 empty] | 0 | 0 | 1 | 1 |  |  |  | 1013 | 1 Т ГРУЗА | 1 Т ГРУЗА | 1 | [6 empty] | 46400116 | 19 | Погрузочно-разгрузочные работы | 0 |  | 1 | 700004 | Перевозка грузов , (ФССЦпр 2011-изм. № 4-6, раздел 1): погрузочно-разгрузочные работы (НР и СП в прям. затратах ) | ФССЦпр пог. а/п (2011,изм. 4-6) |  |  |  | 0 | 0 | 0 | 0 | 0 | 0 | 0 | 0 | 0 | [17 empty] | 0 | 0 | 0 |  |  |  |  | 0 | 0 |  |  |  |  | 1 |  | 927522023 | 2 | 1 | 3 | 2 | 0 | 0 | 20 | 20 | 0 | 0 |  | 0 | 0 | 0 |  | 0 | 1 | 0 | 0 | 0 | 0 | 20 | 0
17 | 1 |  |  | 76 | т03-21-01-041 | Перевозка грузов I класса автомобилями-самосвалами грузоподъемностью 10 т работающих вне карьера на расстояние: 40,5 км до 41 км/ Глина мягко- и тугопластичная, с примесью щебня, гальки, гравия или строительного мусора до 10 % (плотность 1750кг/ м3 т.ч. сборник 01 Земляные работы IV. ПРИЛОЖЕНИЯ Приложение 1.1 п.8 б.) | 1 Т ГРУЗА | 170.1 | 0 |  |  |  |  | 0 | 0 | 0 | 0 | 0 | 0 | 0 | 0 | 0 | 0 | 0 |  | 47047839 | 23.62 | 0 | 0 | 0 | 0 | 0 | 0 | 0 | 0 | 23.62 | 0 | 0 | 0 | 0 | 0 | 0 | 0 | 0 | 0 | 0 | 1 | 1 |  |  | 1 | 1 | 1 | 1 |  |  |  |  | 0 | 1 | ФССЦпг-2001, т03-21-01-041, приказ Минстроя России №876/пр от 26.12.2019 |  |  | 700005 | 0 |  | 0 | 10 | 0 | 1 | 1 | 1 | 1 | 1 | 1 |  | 0 | 0 |  |  |  | 0 | 0 | 0 | [5 empty] | 0 |  | 0 | 23.62 | 0 | 0 | 0 | 0 | 0 | 0 | 0 | 0 | 0 | 0 | [13 empty] | 0 | 0 | 1 | 1 |  |  |  | 1013 | 1 Т ГРУЗА | 1 Т ГРУЗА | 1 | [6 empty] | 46400120 | 10 | Перевозка грузов авто/транспортом | 0 |  | 1 | 700005 | Перевозкуа грузов (ФССЦпр-2011 - изм. 7, разделы 1-4) - по сметной стоимости | ФССЦпр , изм. 7 |  |  |  | 0 | 0 | 0 | 0 | 0 | 0 | 0 | 0 | 0 | [17 empty] | 0 | 0 | 0 |  |  |  |  | 0 | 0 |  |  |  |  | 1 |  | -1599787547 | 2 | 1 | 3 | 2 | 0 | 0 | 4018 | 4018 | 0 | 0 |  | 0 | 0 | 0 |  | 0 | 1 | 0 | 0 | 0 | 0 | 4018 | 0
19 | 1 |  |  |  |  | Устройство прослойки из «Дорнит-2» нижний слой | [19 empty] | 1 | [183 empty] | 0
17 | 1 | 207 | 242 | 77 | 27-04-016-01 | Устройство прослойки из нетканого синтетического материала (НСМ) под покрытием из сборных железобетонных плит полосами | 1000 м2 | 0.324 | 0 |  |  |  |  | 67 | 0 | 5 | 1 | 62 | 0 | 7.6756 | 0.07452 | 0 | 89 | 51 |  | 47047839 | 205.8825 | 0.78 | 15.111 | 2.668 | 189.9915 | 0 | 23.69 | 0.23 | 0 | 179.13 | 0.78 | 13.14 | 2.32 | 165.21 | 0 | 20.6 | 0.2 | 0 | 142 | 81 | 1 | 1 |  |  | 1 | 1 | 1 | 1 |  |  |  |  | 0 | 1 | ФЕР-2001, 27-04-016-01, приказ Минстроя России № 876/пр от 26.12.2019 |  |  | 27001 | 0 |  | 0 | 2 | 0 | 1 | 1 | 1 | 1 | 1 | 1 |  | 142 | 95 |  |  |  | 0 | 0 | 0 | [5 empty] | 0 | Поправка: Прил.2, Табл.2, п. 3 Наименование: Производство работ осуществляется на территории действующего предприятия с наличием в зоне производства работ одного или нескольких из перечисленных ниже факторов: разветвленная сеть транспортных и инженерных коммуникаций; стесненные условия для складирования материалов; действующее технологическое оборудование; движение технологического транспорта | 0 | 67 | 0.78 | 15.111 | 2.668 | 189.9915 | 0 | 23.69 | 0.23 | 0 | 89.46 | 51.03 |  |  |  |  | )*1,15 | )*1,15 | )*1,15 |  | )*1,15 | )*1,15 |  |  |  | 0 | 0 | 1 | 1 |  |  |  | 1005 | 1000 м2 | 1000 м2 | 1000 | [6 empty] | 46399969 | 2 | Общестроительные работы | 0 |  | 1 | 27001 | Автомобильные дороги | ФЕР-27 |  | Поправка: Методика ФЕР519/пр (кап. рем) Прил.2, Табл.3, п. 3 |  | 0 | 179.13 | 0.78 | 13.14 | 2.32 | 165.21 | 20.6 | 0.2 | 0 | [17 empty] | 0 | 0 | 0 |  | *0,85 |  |  | 142 | 80.75 |  |  |  |  | 1 |  | 1689753982 | 2 | 1 | 3 | 0 | 0 | 0 | 207 | 207 | 0 | 0 |  | 0 | 0 | 0 |  | 0 | 1 | 0 | 0 | 0 | 0 |  | 0
17 | 1 |  |  | 78 | 01.7.12.05-0161 | Полотно иглопробивное для дорожного строительства: «Дорнит-2» | 10 м2 | 32.4 | 0 |  |  |  |  | 4043 | 4043 | 0 | 0 | 0 | 0 | 0 | 0 | 0 | 0 | 0 |  | 47047839 | 124.77 | 124.77 | 0 | 0 | 0 | 0 | 0 | 0 | 0 | 124.77 | 124.77 | 0 | 0 | 0 | 0 | 0 | 0 | 0 | 0 | 0 | 1 | 1 |  |  | 1 | 1 | 1 | 1 |  |  |  |  | 3 | 1 | ФССЦ-2001, 01.7.12.05-0161, приказ Минстроя России № 876/пр от 26.12.2019 |  |  | 500001 | 0 |  | 0 | 8 | 0 | 1 | 1 | 1 | 1 | 1 | 1 |  | 0 | 0 |  |  |  | 0 | 0 | 0 | [5 empty] | 0 |  | 0 | 4043 | 124.77 | 0 | 0 | 0 | 0 | 0 | 0 | 0 | 0 | 0 | [13 empty] | 0 | 0 | 1 | 1 |  |  |  | 1005 | 10 м2 | 10 м2 | 10 | [6 empty] | 46399861 | 8 | Материалы строительные | 0 |  | 1 | 500001 | Материалы и конструкции ( строительные ) по ценникам и каталогом | ФССЦст |  |  |  | 0 | 124.77 | 124.77 | 0 | 0 | 0 | 0 | 0 | 0 | [17 empty] | 0 | 0 | 0 |  |  |  |  | 0 | 0 |  |  |  |  | 1 |  | 1721216830 | 2 | 1 | 3 | 0 | 0 | 0 | 4043 | 4043 | 0 | 0 |  | 0 | 0 | 0 |  | 0 | 1 | 0 | 0 | 0 | 0 |  | 0
19 | 1 |  |  |  |  | Нижний слой песка 150 мм в плотном теле | [19 empty] | 1 | [183 empty] | 0
17 | 1 | 214 | 250 | 79 | 27-04-001-01 | Устройство подстилающих и выравнивающих слоев оснований из песка | 100 м3 | 0.486 | 0 |  |  |  |  | 1269 | 6 | 1198 | 99 | 65 | 0 | 8.0482 | 7.7575 | 0 | 233 | 133 |  | 47047839 | 2610.2915 | 12.2 | 2465.278 | 204.2285 | 132.8135 | 0 | 16.56 | 15.962 | 0 | 2271.41 | 12.2 | 2143.72 | 177.59 | 115.49 | 0 | 14.4 | 13.88 | 0 | 142 | 81 | 1 | 1 |  |  | 1 | 1 | 1 | 1 |  |  |  |  | 0 | 1 | ФЕР-2001, 27-04-001-01, приказ Минстроя России № 876/пр от 26.12.2019 |  |  | 27001 | 0 |  | 0 | 2 | 0 | 1 | 1 | 1 | 1 | 1 | 1 |  | 142 | 95 |  |  |  | 0 | 0 | 0 | [5 empty] | 0 | Поправка: Прил.2, Табл.2, п. 3 Наименование: Производство работ осуществляется на территории действующего предприятия с наличием в зоне производства работ одного или нескольких из перечисленных ниже факторов: разветвленная сеть транспортных и инженерных коммуникаций; стесненные условия для складирования материалов; действующее технологическое оборудование; движение технологического транспорта | 0 | 1269 | 12.2 | 2465.278 | 204.2285 | 132.8135 | 0 | 16.56 | 15.962 | 0 | 232.88 | 132.84 |  |  |  |  | )*1,15 | )*1,15 | )*1,15 |  | )*1,15 | )*1,15 |  |  |  | 0 | 0 | 1 | 1 |  |  |  | 1007 | 100 м3 | 100 м3 | 100 | [6 empty] | 46399969 | 2 | Общестроительные работы | 0 |  | 1 | 27001 | Автомобильные дороги | ФЕР-27 |  | Поправка: Методика ФЕР519/пр (кап. рем) Прил.2, Табл.3, п. 3 |  | 0 | 2271.41 | 12.2 | 2143.72 | 177.59 | 115.49 | 14.4 | 13.88 | 0 | [17 empty] | 0 | 0 | 0 |  | *0,85 |  |  | 142 | 80.75 |  |  |  |  | 1 |  | -1723983484 | 2 | 1 | 3 | 0 | 0 | 0 | 1635 | 1635 | 0 | 0 |  | 0 | 0 | 0 |  | 0 | 1 | 0 | 0 | 0 | 0 |  | 0
17 | 1 |  |  | 80 | 02.3.01.02-0015 | Песок природный для строительных: работ средний | м3 | 53.46 | 0 |  |  |  |  | 2954 | 2954 | 0 | 0 | 0 | 0 | 0 | 0 | 0 | 0 | 0 |  | 47047839 | 55.26 | 55.26 | 0 | 0 | 0 | 0 | 0 | 0 | 0 | 55.26 | 55.26 | 0 | 0 | 0 | 0 | 0 | 0 | 0 | 0 | 0 | 1 | 1 |  |  | 1 | 1 | 1 | 1 |  |  |  |  | 3 | 1 | ФССЦ-2001, 02.3.01.02-0015, приказ Минстроя России № 876/пр от 26.12.2019 |  |  | 500001 | 0 |  | 0 | 8 | 0 | 1 | 1 | 1 | 1 | 1 | 1 |  | 0 | 0 |  |  |  | 0 | 0 | 0 | [5 empty] | 0 |  | 0 | 2954 | 55.26 | 0 | 0 | 0 | 0 | 0 | 0 | 0 | 0 | 0 | [13 empty] | 0 | 0 | 1 | 1 |  |  |  | 1007 | м3 | м3 | 1 | [6 empty] | 46399861 | 8 | Материалы строительные | 0 |  | 1 | 500001 | Материалы и конструкции ( строительные ) по ценникам и каталогом | ФССЦст |  |  |  | 0 | 55.26 | 55.26 | 0 | 0 | 0 | 0 | 0 | 0 | [17 empty] | 0 | 0 | 0 |  |  |  |  | 0 | 0 |  |  |  |  | 1 |  | 1454862526 | 2 | 1 | 3 | 0 | 0 | 0 | 2954 | 2954 | 0 | 0 |  | 0 | 0 | 0 |  | 0 | 1 | 0 | 0 | 0 | 0 |  | 0
19 | 1 |  |  |  |  | Устройство прослойки из «Дорнит-2» верхний слой | [19 empty] | 1 | [183 empty] | 0
17 | 1 | 218 | 255 | 81 | 27-04-016-01 | Устройство прослойки из нетканого синтетического материала (НСМ) под покрытием из сборных железобетонных плит полосами | 1000 м2 | 0.324 | 0 |  |  |  |  | 67 | 0 | 5 | 1 | 62 | 0 | 7.6756 | 0.07452 | 0 | 89 | 51 |  | 47047839 | 205.8825 | 0.78 | 15.111 | 2.668 | 189.9915 | 0 | 23.69 | 0.23 | 0 | 179.13 | 0.78 | 13.14 | 2.32 | 165.21 | 0 | 20.6 | 0.2 | 0 | 142 | 81 | 1 | 1 |  |  | 1 | 1 | 1 | 1 |  |  |  |  | 0 | 1 | ФЕР-2001, 27-04-016-01, приказ Минстроя России № 876/пр от 26.12.2019 |  |  | 27001 | 0 |  | 0 | 2 | 0 | 1 | 1 | 1 | 1 | 1 | 1 |  | 142 | 95 |  |  |  | 0 | 0 | 0 | [5 empty] | 0 | Поправка: Прил.2, Табл.2, п. 3 Наименование: Производство работ осуществляется на территории действующего предприятия с наличием в зоне производства работ одного или нескольких из перечисленных ниже факторов: разветвленная сеть транспортных и инженерных коммуникаций; стесненные условия для складирования материалов; действующее технологическое оборудование; движение технологического транспорта | 0 | 67 | 0.78 | 15.111 | 2.668 | 189.9915 | 0 | 23.69 | 0.23 | 0 | 89.46 | 51.03 |  |  |  |  | )*1,15 | )*1,15 | )*1,15 |  | )*1,15 | )*1,15 |  |  |  | 0 | 0 | 1 | 1 |  |  |  | 1005 | 1000 м2 | 1000 м2 | 1000 | [6 empty] | 46399969 | 2 | Общестроительные работы | 0 |  | 1 | 27001 | Автомобильные дороги | ФЕР-27 |  | Поправка: Методика ФЕР519/пр (кап. рем) Прил.2, Табл.3, п. 3 |  | 0 | 179.13 | 0.78 | 13.14 | 2.32 | 165.21 | 20.6 | 0.2 | 0 | [17 empty] | 0 | 0 | 0 |  | *0,85 |  |  | 142 | 80.75 |  |  |  |  | 1 |  | 1689753982 | 2 | 1 | 3 | 0 | 0 | 0 | 207 | 207 | 0 | 0 |  | 0 | 0 | 0 |  | 0 | 1 | 0 | 0 | 0 | 0 |  | 0
17 | 1 |  |  | 82 | 01.7.12.05-0161 | Полотно иглопробивное для дорожного строительства: «Дорнит-2» | 10 м2 | 32.4 | 0 |  |  |  |  | 4043 | 4043 | 0 | 0 | 0 | 0 | 0 | 0 | 0 | 0 | 0 |  | 47047839 | 124.77 | 124.77 | 0 | 0 | 0 | 0 | 0 | 0 | 0 | 124.77 | 124.77 | 0 | 0 | 0 | 0 | 0 | 0 | 0 | 0 | 0 | 1 | 1 |  |  | 1 | 1 | 1 | 1 |  |  |  |  | 3 | 1 | ФССЦ-2001, 01.7.12.05-0161, приказ Минстроя России № 876/пр от 26.12.2019 |  |  | 500001 | 0 |  | 0 | 8 | 0 | 1 | 1 | 1 | 1 | 1 | 1 |  | 0 | 0 |  |  |  | 0 | 0 | 0 | [5 empty] | 0 |  | 0 | 4043 | 124.77 | 0 | 0 | 0 | 0 | 0 | 0 | 0 | 0 | 0 | [13 empty] | 0 | 0 | 1 | 1 |  |  |  | 1005 | 10 м2 | 10 м2 | 10 | [6 empty] | 46399861 | 8 | Материалы строительные | 0 |  | 1 | 500001 | Материалы и конструкции ( строительные ) по ценникам и каталогом | ФССЦст |  |  |  | 0 | 124.77 | 124.77 | 0 | 0 | 0 | 0 | 0 | 0 | [17 empty] | 0 | 0 | 0 |  |  |  |  | 0 | 0 |  |  |  |  | 1 |  | 1721216830 | 2 | 1 | 3 | 0 | 0 | 0 | 4043 | 4043 | 0 | 0 |  | 0 | 0 | 0 |  | 0 | 1 | 0 | 0 | 0 | 0 |  | 0
19 | 1 |  |  |  |  | Верхний слой песка 150 мм в плотном теле | [19 empty] | 1 | [183 empty] | 0
17 | 1 | 225 | 263 | 83 | 27-04-001-01 | Устройство подстилающих и выравнивающих слоев оснований из песка | 100 м3 | 0.486 | 0 |  |  |  |  | 1269 | 6 | 1198 | 99 | 65 | 0 | 8.0482 | 7.7575 | 0 | 233 | 133 |  | 47047839 | 2610.2915 | 12.2 | 2465.278 | 204.2285 | 132.8135 | 0 | 16.56 | 15.962 | 0 | 2271.41 | 12.2 | 2143.72 | 177.59 | 115.49 | 0 | 14.4 | 13.88 | 0 | 142 | 81 | 1 | 1 |  |  | 1 | 1 | 1 | 1 |  |  |  |  | 0 | 1 | ФЕР-2001, 27-04-001-01, приказ Минстроя России № 876/пр от 26.12.2019 |  |  | 27001 | 0 |  | 0 | 2 | 0 | 1 | 1 | 1 | 1 | 1 | 1 |  | 142 | 95 |  |  |  | 0 | 0 | 0 | [5 empty] | 0 | Поправка: Прил.2, Табл.2, п. 3 Наименование: Производство работ осуществляется на территории действующего предприятия с наличием в зоне производства работ одного или нескольких из перечисленных ниже факторов: разветвленная сеть транспортных и инженерных коммуникаций; стесненные условия для складирования материалов; действующее технологическое оборудование; движение технологического транспорта | 0 | 1269 | 12.2 | 2465.278 | 204.2285 | 132.8135 | 0 | 16.56 | 15.962 | 0 | 232.88 | 132.84 |  |  |  |  | )*1,15 | )*1,15 | )*1,15 |  | )*1,15 | )*1,15 |  |  |  | 0 | 0 | 1 | 1 |  |  |  | 1007 | 100 м3 | 100 м3 | 100 | [6 empty] | 46399969 | 2 | Общестроительные работы | 0 |  | 1 | 27001 | Автомобильные дороги | ФЕР-27 |  | Поправка: Методика ФЕР519/пр (кап. рем) Прил.2, Табл.3, п. 3 |  | 0 | 2271.41 | 12.2 | 2143.72 | 177.59 | 115.49 | 14.4 | 13.88 | 0 | [17 empty] | 0 | 0 | 0 |  | *0,85 |  |  | 142 | 80.75 |  |  |  |  | 1 |  | -1723983484 | 2 | 1 | 3 | 0 | 0 | 0 | 1635 | 1635 | 0 | 0 |  | 0 | 0 | 0 |  | 0 | 1 | 0 | 0 | 0 | 0 |  | 0
17 | 1 |  |  | 84 | 02.3.01.02-0015 | Песок природный для строительных: работ средний | м3 | 53.46 | 0 |  |  |  |  | 2954 | 2954 | 0 | 0 | 0 | 0 | 0 | 0 | 0 | 0 | 0 |  | 47047839 | 55.26 | 55.26 | 0 | 0 | 0 | 0 | 0 | 0 | 0 | 55.26 | 55.26 | 0 | 0 | 0 | 0 | 0 | 0 | 0 | 0 | 0 | 1 | 1 |  |  | 1 | 1 | 1 | 1 |  |  |  |  | 3 | 1 | ФССЦ-2001, 02.3.01.02-0015, приказ Минстроя России № 876/пр от 26.12.2019 |  |  | 500001 | 0 |  | 0 | 8 | 0 | 1 | 1 | 1 | 1 | 1 | 1 |  | 0 | 0 |  |  |  | 0 | 0 | 0 | [5 empty] | 0 |  | 0 | 2954 | 55.26 | 0 | 0 | 0 | 0 | 0 | 0 | 0 | 0 | 0 | [13 empty] | 0 | 0 | 1 | 1 |  |  |  | 1007 | м3 | м3 | 1 | [6 empty] | 46399861 | 8 | Материалы строительные | 0 |  | 1 | 500001 | Материалы и конструкции ( строительные ) по ценникам и каталогом | ФССЦст |  |  |  | 0 | 55.26 | 55.26 | 0 | 0 | 0 | 0 | 0 | 0 | [17 empty] | 0 | 0 | 0 |  |  |  |  | 0 | 0 |  |  |  |  | 1 |  | 1454862526 | 2 | 1 | 3 | 0 | 0 | 0 | 2954 | 2954 | 0 | 0 |  | 0 | 0 | 0 |  | 0 | 1 | 0 | 0 | 0 | 0 |  | 0
19 | 1 |  |  |  |  | Установка плит марки ПАГ-18 новых 27 штук | [19 empty] | 1 | [183 empty] | 0
17 | 1 | 236 | 276 | 85 | 27-06-001-04 | Устройство дорожных покрытий из сборных прямоугольных железобетонных плит площадью свыше 10,5 м2 | 100 м3 | 0.5832 | 0 |  |  |  |  | 6557 | 863 | 4931 | 469 | 763 | 0 | 83.1643 | 38.041 | 0 | 1749 | 998 |  | 47047839 | 11243.0705 | 1479.72 | 8454.2825 | 804.057 | 1309.068 | 0 | 142.6 | 65.228 | 0 | 9969.59 | 1479.72 | 7351.55 | 699.18 | 1138.32 | 0 | 124 | 56.72 | 0 | 142 | 81 | 1 | 1 |  |  | 1 | 1 | 1 | 1 |  |  |  |  | 0 | 1 | ФЕР-2001, 27-06-001-04, приказ Минстроя России № 876/пр от 26.12.2019 |  |  | 27001 | 0 |  | 0 | 2 | 0 | 1 | 1 | 1 | 1 | 1 | 1 |  | 142 | 95 |  |  |  | 0 | 0 | 0 | [5 empty] | 0 | Поправка: Прил.2, Табл.2, п. 3 Наименование: Производство работ осуществляется на территории действующего предприятия с наличием в зоне производства работ одного или нескольких из перечисленных ниже факторов: разветвленная сеть транспортных и инженерных коммуникаций; стесненные условия для складирования материалов; действующее технологическое оборудование; движение технологического транспорта | 0 | 6557 | 1479.72 | 8454.2825 | 804.057 | 1309.068 | 0 | 142.6 | 65.228 | 0 | 1749.44 | 997.92 |  |  |  |  | )*1,15 | )*1,15 | )*1,15 |  | )*1,15 | )*1,15 |  |  |  | 0 | 0 | 1 | 1 |  |  |  | 1007 | 100 м3 | 100 м3 | 100 | [6 empty] | 46399969 | 2 | Общестроительные работы | 0 |  | 1 | 27001 | Автомобильные дороги | ФЕР-27 |  | Поправка: Методика ФЕР519/пр (кап. рем) Прил.2, Табл.3, п. 3 |  | 0 | 9969.59 | 1479.72 | 7351.55 | 699.18 | 1138.32 | 124 | 56.72 | 0 | [17 empty] | 0 | 0 | 0 |  | *0,85 |  |  | 142 | 80.75 |  |  |  |  | 1 |  | 1002760898 | 2 | 1 | 3 | 0 | 0 | 0 | 9304 | 9304 | 0 | 0 |  | 0 | 0 | 0 |  | 0 | 1 | 0 | 0 | 0 | 0 |  | 0
17 | 1 |  |  | 86 | 08.4.03.03-0004 | Горячекатанная арматурная сталь класса А500 С, диаметром: 12 мм | т | 0.040824 | 0 |  |  |  |  | 228 | 228 | 0 | 0 | 0 | 0 | 0 | 0 | 0 | 0 | 0 |  | 47047839 | 5584.58 | 5584.58 | 0 | 0 | 0 | 0 | 0 | 0 | 0 | 5584.58 | 5584.58 | 0 | 0 | 0 | 0 | 0 | 0 | 0 | 0 | 0 | 1 | 1 |  |  | 1 | 1 | 1 | 1 |  |  |  |  | 3 | 1 | ФССЦ-2001, 08.4.03.03-0004, приказ Минстроя России № 876/пр от 26.12.2019 |  |  | 500001 | 0 |  | 0 | 8 | 0 | 1 | 1 | 1 | 1 | 1 | 1 |  | 0 | 0 |  |  |  | 0 | 0 | 0 | [5 empty] | 0 |  | 0 | 228 | 5584.58 | 0 | 0 | 0 | 0 | 0 | 0 | 0 | 0 | 0 | [13 empty] | 0 | 0 | 1 | 1 |  |  |  | 1009 | т | т | 1000 | [6 empty] | 46399861 | 8 | Материалы строительные | 0 |  | 1 | 500001 | Материалы и конструкции ( строительные ) по ценникам и каталогом | ФССЦст |  |  |  | 0 | 5584.58 | 5584.58 | 0 | 0 | 0 | 0 | 0 | 0 | [17 empty] | 0 | 0 | 0 |  |  |  |  | 0 | 0 |  |  |  |  | 1 |  | -2043168408 | 2 | 1 | 3 | 0 | 0 | 0 | 228 | 228 | 0 | 0 |  | 0 | 0 | 0 |  | 0 | 1 | 0 | 0 | 0 | 0 |  | 0
17 | 1 |  |  | 87 | 05.1.08.06-0075 | Плиты железобетонные покрытий аэродромов | м3 | 58.32 | 0 |  |  |  |  | 96274 | 96274 | 0 | 0 | 0 | 0 | 0 | 0 | 0 | 0 | 0 |  | 47047839 | 1650.79 | 1650.79 | 0 | 0 | 0 | 0 | 0 | 0 | 0 | 1650.79 | 1650.79 | 0 | 0 | 0 | 0 | 0 | 0 | 0 | 0 | 0 | 1 | 1 |  |  | 1 | 1 | 1 | 1 |  |  |  |  | 3 | 1 | ФССЦ-2001, 05.1.08.06-0075, приказ Минстроя России № 876/пр от 26.12.2019 |  |  | 500001 | 0 |  | 0 | 8 | 0 | 1 | 1 | 1 | 1 | 1 | 1 |  | 0 | 0 |  |  |  | 0 | 0 | 0 | [5 empty] | 0 |  | 0 | 96274 | 1650.79 | 0 | 0 | 0 | 0 | 0 | 0 | 0 | 0 | 0 | [13 empty] | 0 | 0 | 1 | 1 |  |  |  | 1007 | м3 | м3 | 1 | [6 empty] | 46399861 | 8 | Материалы строительные | 0 |  | 1 | 500001 | Материалы и конструкции ( строительные ) по ценникам и каталогом | ФССЦст |  |  |  | 0 | 1650.79 | 1650.79 | 0 | 0 | 0 | 0 | 0 | 0 | [17 empty] | 0 | 0 | 0 |  |  |  |  | 0 | 0 |  |  |  |  | 1 |  | -1512354350 | 2 | 1 | 3 | 0 | 0 | 0 | 96274 | 96274 | 0 | 0 |  | 0 | 0 | 0 |  | 0 | 1 | 0 | 0 | 0 | 0 |  | 0
17 | 1 |  |  |  |  | Стоимость одной плиты без НДС 20% |  | 20003.6296 | 0 |  |  |  |  | 0 | 0 | 0 | 0 | 0 | 0 | 0 | 0 | 0 | 0 | 0 |  | -1 | 0 | 0 | 0 | 0 | 0 | 0 | 0 | 0 | 0 | 0 | 0 | 0 | 0 | 0 | 0 | 0 | 0 | 0 | 0 | 0 | 1 | 1 |  |  | 1 | 1 | 1 | 1 |  |  |  |  | 3 | 1 |  |  |  | 1100 | 0 |  | 0 | 8 | 0 | 1 | 1 | 1 | 1 | 1 | 1 |  | 0 | 0 |  |  |  | 0 | 0 | 0 | [5 empty] | 0 |  | 0 | 0 | 0 | 0 | 0 | 0 | 0 | 0 | 0 | 0 | 0 | 0 | [13 empty] | 0 | 0 | 1 | 1 | [13 empty] | 46400108 | 8 | Материалы строительные | 0 |  | 1 | 1100 | Материалы, изделия и конструкции | материалы (03) |  |  |  | 1024 | 0 | 0 | 0 | 0 | 0 | 0 | 0 | 0 | [17 empty] | 0 | 0 | 0 |  |  |  |  | 0 | 0 |  |  |  |  | 1 |  | -586131327 | 2 | 0 | 3 | 0 | 0 | 0 | 0 | 0 | 0 | 0 |  | 0 | 0 | 0 |  | 0 | 1 | 0 | 0 | 0 | 0 |  | 0
51 | 1 | 5 | 399 |  | Новый подраздел | 2.5. Замена плит ПАГ-18 S=324 м2 = 27 плит (ППН) | 0 | [6 empty] | 122048 | 111371 | 9412 | 948 | 1265 | 0 | 144.9771 | 75.7123 | 0 | 3106 | 1766 |  |  | 122048 | 111371 | 9412 | 948 | 1265 | 0 | 144.9771 | 75.7123 | 0 | 3106 | 1766 |  |  | 0 | 0 | 0 | 130958 | 130958 | 0 | 0 | 111371 | 111371 | 0 | 111371 | 0 | 0 | 0 | 0 | 4038 | [19 empty] | 0 | 0 | 0 | 130958 | 130958 | 0 | 0 | 111371 | 111371 | 0 | 111371 | 0 | 0 | 0 | 0 | 4038 | [114 empty] | 0
50 | 0 | 0 | 1 | 201 | 122048 | ПЗ | Прямые затраты |  |  | 201 | 1 | 3 |  | 0
50 | 0 | 0 | 1 | 202 | 111371 | СтМатОб | Стоимость материальных ресурсов (всего) |  |  | 202 | 2 | 3 |  | 0
50 | 0 | 0 | 1 | 222 | 0 | СтМатОбЗак | Стоимость материалов и оборудования заказчика |  |  | 222 | 3 | 3 |  | 0
50 | 0 | 0 | 1 | 225 | 111371 | СтМатОбПод | Стоимость материалов и оборудования подрядчика |  |  | 225 | 4 | 3 |  | 0
50 | 0 | 0 | 1 | 226 | 111371 | СтМат | Стоимость материалов (всего) |  |  | 226 | 5 | 3 |  | 0
50 | 0 | 0 | 1 | 227 | 0 | СтМатЗак | Стоимость материалов заказчика |  |  | 227 | 6 | 3 |  | 0
50 | 0 | 0 | 1 | 228 | 111371 | СтМатПод | Стоимость материалов подрядчика |  |  | 228 | 7 | 3 |  | 0
50 | 0 | 0 | 1 | 216 | 0 | Оборуд | Стоимость оборудования (всего) |  |  | 216 | 8 | 3 |  | 0
50 | 0 | 0 | 1 | 223 | 0 | ОборудЗак | Стоимость оборудования заказчика |  |  | 223 | 9 | 3 |  | 0
50 | 0 | 0 | 1 | 229 | 0 | ОборудПод | Стоимость оборудования подрядчика |  |  | 229 | 10 | 3 |  | 0
50 | 0 | 0 | 1 | 203 | 9412 | ЭММ | Эксплуатация машин |  |  | 203 | 11 | 3 |  | 0
50 | 0 | 0 | 1 | 231 | 0 | ЭММсНРиСП | Эксплуатация машин по ТСН-2001.16 |  |  | 231 | 12 | 3 |  | 0
50 | 0 | 0 | 1 | 204 | 948 | ЗПМ | ЗП машинистов |  |  | 204 | 13 | 3 |  | 0
50 | 0 | 0 | 1 | 205 | 1265 | ОЗП | Основная ЗП рабочих |  |  | 205 | 14 | 3 |  | 0
50 | 0 | 0 | 1 | 232 | 0 | ОЗПсНРиСП | Основная ЗП рабочих по ТСН-2001.16 |  |  | 232 | 15 | 3 |  | 0
50 | 0 | 0 | 1 | 214 | 130958 | Строит | Строительные работы с НР и СП |  |  | 214 | 16 | 3 |  | 0
50 | 0 | 0 | 1 | 215 | 0 | Монтаж | Монтажные работы с НР и СП |  |  | 215 | 17 | 3 |  | 0
50 | 0 | 0 | 1 | 217 | 0 | Прочие | Прочие работы с НР и СП |  |  | 217 | 18 | 3 |  | 0
50 | 0 | 0 | 1 | 230 | 0 | ПрочиеЗатр | Прочие затраты по ТСН-2001.16 |  |  | 230 | 19 | 3 |  | 0
50 | 0 | 0 | 1 | 206 | 0 | ВозврМат | Возврат материалов |  |  | 206 | 20 | 3 |  | 0
50 | 0 | 0 | 1 | 207 | 144.9771 | ТрудСтр | Трудозатраты строителей |  |  | 207 | 21 | 3 |  | -1
50 | 0 | 0 | 1 | 208 | 75.7123 | ТрудМаш | Трудозатраты машинистов |  |  | 208 | 22 | 3 |  | -1
50 | 0 | 0 | 1 | 209 | 0 | ТранспМат | Транспорт материалов |  |  | 209 | 23 | 3 |  | 0
50 | 0 | 0 | 1 | 233 | 4038 | Перевозка | Перевозка грузов |  |  | 233 | 24 | 3 |  | 0
50 | 0 | 0 | 1 | 210 | 3106 | НР | Накладные расходы |  |  | 210 | 25 | 3 |  | 0
50 | 0 | 0 | 1 | 211 | 1766 | СмПриб | Сметная прибыль |  |  | 211 | 26 | 3 |  | 0
50 | 0 | 0 | 1 | 224 | 130958 | Всего | Всего с НР и СП |  |  | 224 | 27 | 3 |  | 0
5 | 1 |  | 463 |  | Новый подраздел | 2.6. Передать плиты от демонтажа 324 м2 =27 штук по Акту между Заказчиком и Подрядчиком. |  | 0 |  | 0 | [10 empty] | 0 | [53 empty] | 0 | [11 empty] | 0
52 | 1 | 5 | 457 | 0 | Новый подраздел | 2.6. Передать плиты от демонтажа 324 м2 =27 штук по Акту между Заказчиком и Подрядчиком. | [7 empty] | 0 | 0 | 0 | 0 | 0 | 0 | 0 | 0 | 0 | 0 | 0 | 0 | 0 | 0 | 0 | 0 | 0 | 0 | 0 | 0 | 0 | 0 | 0 | 0 | 0 | 0 | 0 | 0 | 0 | 0 | 0 | 0 | 0 | 0 | 0 | 0 | 0 | 0 | 0 | 0 | 0 | 0 | 0 | 0 | 0 | 0 | 0 | 0 | 0 | 0 | 0 | 0 | 0 | 0 | 0 | 0 | 0 | 0 | 0 | 0 | 0 | 0 | 0 | 0 | 0 | 0 | 0 | 0 | 0 | 0 | 0 | 0 | 0 | 0 | 0 | 0 | 0 | 0 | 0 | 0 | 0 | 0 | 0 | 0 | 0 | 0 | 0 | 0 | 0 | 0 | 0 | 0 | 0 | 0 | 0 | 0 | 0 | 0 | 0 | 0 | 0 | 0 | 0 | 0 | 0 | 0 | 0 | 0 | 0 | 0 | 0 | 0 | 0 | 0 | 0 | 0 | 0 | 0 | 0 | 0 | 0 | 0 | 0 | 0 | 0 | 0 | 0 | 0 | 0 | 0 | 0 | 0 | 0 | 0 | 0 | 0 | 0 | 0 | 0 | 0 | 0 | 0 | 0 | 0 | 0 | 0 | 0 | 0 | 0 | 0 | 0 | 0 | 0 | 0 | 0 | 0 | 0 | 0 | 0 | 0 | 0 | 0 | 0 | 0 | 0 | 0 | 0 | 0 | 0 | 0 | 0 | 0 | 0 | 0 | 0 | 0 | 0 | 0 | 0 | 0 | 0 | 0 | 0 | 0 | 0 | 0 | 0 | 0 | 0 | 0 | 0 | 0
17 | 1 |  |  | 88 |  | Передать плиты от демонтажа 324 м2 =27 штук по Акту между заказчиком и подрядчиком. | шт. | 27 | 0 |  |  |  |  | 0 | 0 | 0 | 0 | 0 | 0 | 0 | 0 | 0 | 0 | 0 |  | 47047839 | 0 | 0 | 0 | 0 | 0 | 0 | 0 | 0 | 0 | 0 | 0 | 0 | 0 | 0 | 0 | 0 | 0 | 0 | 0 | 0 | 1 | 1 |  |  | 1 | 1 | 1 | 1 |  |  |  |  | 3 | 1 |  |  |  | 1100 | 0 |  | 0 | 8 | 0 | 1 | 1 | 1 | 1 | 1 | 1 |  | 0 | 0 |  |  |  | 0 | 0 | 0 | [5 empty] | 0 |  | 0 | 0 | 0 | 0 | 0 | 0 | 0 | 0 | 0 | 0 | 0 | 0 | [13 empty] | 0 | 0 | 1 | 1 |  |  |  | 1010 | шт. | шт. | 1 | [6 empty] | 46400108 | 8 | Материалы строительные | 0 |  | 1 | 1100 | Материалы, изделия и конструкции | материалы (03) |  |  |  | 0 | 0 | 0 | 0 | 0 | 0 | 0 | 0 | 0 | [17 empty] | 0 | 0 | 0 |  |  |  |  | 0 | 0 |  |  |  |  | 1 |  | -241924321 | 2 | 0 | 3 | 0 | 0 | 0 | 0 | 0 | 0 | 0 |  | 0 | 0 | 0 |  | 0 | 1 | 0 | 0 | 0 | 0 |  | 0
51 | 1 | 5 | 457 |  | Новый подраздел | 2.6. Передать плиты от демонтажа 324 м2 =27 штук по Акту между Заказчиком и Подрядчиком. | 0 | [6 empty] | 0 | 0 | 0 | 0 | 0 | 0 | 0 | 0 | 0 | 0 | 0 |  |  | 0 | 0 | 0 | 0 | 0 | 0 | 0 | 0 | 0 | 0 | 0 |  |  | 0 | 0 | 0 | 0 | 0 | 0 | 0 | 0 | 0 | 0 | 0 | 0 | 0 | 0 | 0 | 0 | [19 empty] | 0 | 0 | 0 | 0 | 0 | 0 | 0 | 0 | 0 | 0 | 0 | 0 | 0 | 0 | 0 | 0 | [114 empty] | 0
50 | 0 | 0 | 1 | 201 | 0 | ПЗ | Прямые затраты |  |  | 201 | 1 | 3 |  | 0
50 | 0 | 0 | 1 | 202 | 0 | СтМатОб | Стоимость материальных ресурсов (всего) |  |  | 202 | 2 | 3 |  | 0
50 | 0 | 0 | 1 | 222 | 0 | СтМатОбЗак | Стоимость материалов и оборудования заказчика |  |  | 222 | 3 | 3 |  | 0
50 | 0 | 0 | 1 | 225 | 0 | СтМатОбПод | Стоимость материалов и оборудования подрядчика |  |  | 225 | 4 | 3 |  | 0
50 | 0 | 0 | 1 | 226 | 0 | СтМат | Стоимость материалов (всего) |  |  | 226 | 5 | 3 |  | 0
50 | 0 | 0 | 1 | 227 | 0 | СтМатЗак | Стоимость материалов заказчика |  |  | 227 | 6 | 3 |  | 0
50 | 0 | 0 | 1 | 228 | 0 | СтМатПод | Стоимость материалов подрядчика |  |  | 228 | 7 | 3 |  | 0
50 | 0 | 0 | 1 | 216 | 0 | Оборуд | Стоимость оборудования (всего) |  |  | 216 | 8 | 3 |  | 0
50 | 0 | 0 | 1 | 223 | 0 | ОборудЗак | Стоимость оборудования заказчика |  |  | 223 | 9 | 3 |  | 0
50 | 0 | 0 | 1 | 229 | 0 | ОборудПод | Стоимость оборудования подрядчика |  |  | 229 | 10 | 3 |  | 0
50 | 0 | 0 | 1 | 203 | 0 | ЭММ | Эксплуатация машин |  |  | 203 | 11 | 3 |  | 0
50 | 0 | 0 | 1 | 231 | 0 | ЭММсНРиСП | Эксплуатация машин по ТСН-2001.16 |  |  | 231 | 12 | 3 |  | 0
50 | 0 | 0 | 1 | 204 | 0 | ЗПМ | ЗП машинистов |  |  | 204 | 13 | 3 |  | 0
50 | 0 | 0 | 1 | 205 | 0 | ОЗП | Основная ЗП рабочих |  |  | 205 | 14 | 3 |  | 0
50 | 0 | 0 | 1 | 232 | 0 | ОЗПсНРиСП | Основная ЗП рабочих по ТСН-2001.16 |  |  | 232 | 15 | 3 |  | 0
50 | 0 | 0 | 1 | 214 | 0 | Строит | Строительные работы с НР и СП |  |  | 214 | 16 | 3 |  | 0
50 | 0 | 0 | 1 | 215 | 0 | Монтаж | Монтажные работы с НР и СП |  |  | 215 | 17 | 3 |  | 0
50 | 0 | 0 | 1 | 217 | 0 | Прочие | Прочие работы с НР и СП |  |  | 217 | 18 | 3 |  | 0
50 | 0 | 0 | 1 | 230 | 0 | ПрочиеЗатр | Прочие затраты по ТСН-2001.16 |  |  | 230 | 19 | 3 |  | 0
50 | 0 | 0 | 1 | 206 | 0 | ВозврМат | Возврат материалов |  |  | 206 | 20 | 3 |  | 0
50 | 0 | 0 | 1 | 207 | 0 | ТрудСтр | Трудозатраты строителей |  |  | 207 | 21 | 3 |  | -1
50 | 0 | 0 | 1 | 208 | 0 | ТрудМаш | Трудозатраты машинистов |  |  | 208 | 22 | 3 |  | -1
50 | 0 | 0 | 1 | 209 | 0 | ТранспМат | Транспорт материалов |  |  | 209 | 23 | 3 |  | 0
50 | 0 | 0 | 1 | 233 | 0 | Перевозка | Перевозка грузов |  |  | 233 | 24 | 3 |  | 0
50 | 0 | 0 | 1 | 210 | 0 | НР | Накладные расходы |  |  | 210 | 25 | 3 |  | 0
50 | 0 | 0 | 1 | 211 | 0 | СмПриб | Сметная прибыль |  |  | 211 | 26 | 3 |  | 0
50 | 0 | 0 | 1 | 224 | 0 | Всего | Всего с НР и СП |  |  | 224 | 27 | 3 |  | 0
5 | 1 |  | 499 |  | Новый подраздел | Возвратные суммы по разделу 2 (ППН) |  | 0 |  | 0 | [10 empty] | 0 | [53 empty] | 0 | [11 empty] | 0
52 | 1 | 5 | 493 | 0 | Новый подраздел | Возвратные суммы по разделу 2 (ППН) | [7 empty] | 0 | 0 | 0 | 0 | 0 | 0 | 0 | 0 | 0 | 0 | 0 | 0 | 0 | 0 | 0 | 0 | 0 | 0 | 0 | 0 | 0 | 0 | 0 | 0 | 0 | 0 | 0 | 0 | 0 | 0 | 0 | 0 | 0 | 0 | 0 | 0 | 0 | 0 | 0 | 0 | 0 | 0 | 0 | 0 | 0 | 0 | 0 | 0 | 0 | 0 | 0 | 0 | 0 | 0 | 0 | 0 | 0 | 0 | 0 | 0 | 0 | 0 | 0 | 0 | 0 | 0 | 0 | 0 | 0 | 0 | 0 | 0 | 0 | 0 | 0 | 0 | 0 | 0 | 0 | 0 | 0 | 0 | 0 | 0 | 0 | 0 | 0 | 0 | 0 | 0 | 0 | 0 | 0 | 0 | 0 | 0 | 0 | 0 | 0 | 0 | 0 | 0 | 0 | 0 | 0 | 0 | 0 | 0 | 0 | 0 | 0 | 0 | 0 | 0 | 0 | 0 | 0 | 0 | 0 | 0 | 0 | 0 | 0 | 0 | 0 | 0 | 0 | 0 | 0 | 0 | 0 | 0 | 0 | 0 | 0 | 0 | 0 | 0 | 0 | 0 | 0 | 0 | 0 | 0 | 0 | 0 | 0 | 0 | 0 | 0 | 0 | 0 | 0 | 0 | 0 | 0 | 0 | 0 | 0 | 0 | 0 | 0 | 0 | 0 | 0 | 0 | 0 | 0 | 0 | 0 | 0 | 0 | 0 | 0 | 0 | 0 | 0 | 0 | 0 | 0 | 0 | 0 | 0 | 0 | 0 | 0 | 0 | 0 | 0 | 0 | 0 | 0
17 | 1 |  |  | 89 |  | Асфальтовая крошка*- - при разборке асфальтобетона - 2400 кг/м3; Количество отфрезерованного (возвратного) материала для вывоза автосамосвалами определяется по формуле: Q = S х H х s х Kп , где Q – общее количество отфрезерованного материала, т; S – площадь фрезерования, м2; H – глубина фрезерования, м s– плотность отфрезерованного материала, т/м3. (Среднее значение – 2,4 т/м3); Кп – коэффициент – 1,0). | т | 380.856 | 0 |  |  |  |  | 0 | 0 | 0 | 0 | 0 | 0 | 0 | 0 | 0 | 0 | 0 |  | 47047839 | 0 | 0 | 0 | 0 | 0 | 0 | 0 | 0 | 0 | 0 | 0 | 0 | 0 | 0 | 0 | 0 | 0 | 0 | 0 | 0 | 1 | 1 |  |  | 1 | 1 | 1 | 1 |  |  |  |  | 0 | 4 |  |  |  | 0 | 0 |  | 0 | 16 | 0 | 1 | 1 | 1 | 1 | 1 | 1 |  | 0 | 0 |  |  |  | 0 | 0 | 0 | [5 empty] | 0 |  | 0 | 0 | 0 | 0 | 0 | 0 | 0 | 0 | 0 | 0 | 0 | 0 | [13 empty] | 0 | 0 | 1 | 1 |  |  |  | 1009 | т | т | 1000 | [6 empty] | 46399869 | 16 | Строка по умолчанию | 0 |  | 4 | 0 | Прочие работы | по умолчанию |  |  |  | 0 | 0 | 0 | 0 | 0 | 0 | 0 | 0 | 0 | [17 empty] | 0 | 0 | 0 |  |  |  |  | 0 | 0 |  |  |  |  | 1 |  | -1882804026 | 2 | 0 | -2 | 0 | 0 | 0 | 0 | 0 | 0 | 0 |  | 0 | 0 | 0 |  | 0 | 1 | 0 | 0 | 0 | 0 |  | 0
51 | 1 | 5 | 493 |  | Новый подраздел | Возвратные суммы по разделу 2 (ППН) | 0 | [6 empty] | 0 | 0 | 0 | 0 | 0 | 0 | 0 | 0 | 0 | 0 | 0 |  |  | 0 | 0 | 0 | 0 | 0 | 0 | 0 | 0 | 0 | 0 | 0 |  |  | 0 | 0 | 0 | 0 | 0 | 0 | 0 | 0 | 0 | 0 | 0 | 0 | 0 | 0 | 0 | 0 | [19 empty] | 0 | 0 | 0 | 0 | 0 | 0 | 0 | 0 | 0 | 0 | 0 | 0 | 0 | 0 | 0 | 0 | [114 empty] | 0
50 | 0 | 0 | 1 | 201 | 0 | ПЗ | Прямые затраты |  |  | 201 | 1 | 3 |  | 0
50 | 0 | 0 | 1 | 202 | 0 | СтМатОб | Стоимость материальных ресурсов (всего) |  |  | 202 | 2 | 3 |  | 0
50 | 0 | 0 | 1 | 222 | 0 | СтМатОбЗак | Стоимость материалов и оборудования заказчика |  |  | 222 | 3 | 3 |  | 0
50 | 0 | 0 | 1 | 225 | 0 | СтМатОбПод | Стоимость материалов и оборудования подрядчика |  |  | 225 | 4 | 3 |  | 0
50 | 0 | 0 | 1 | 226 | 0 | СтМат | Стоимость материалов (всего) |  |  | 226 | 5 | 3 |  | 0
50 | 0 | 0 | 1 | 227 | 0 | СтМатЗак | Стоимость материалов заказчика |  |  | 227 | 6 | 3 |  | 0
50 | 0 | 0 | 1 | 228 | 0 | СтМатПод | Стоимость материалов подрядчика |  |  | 228 | 7 | 3 |  | 0
50 | 0 | 0 | 1 | 216 | 0 | Оборуд | Стоимость оборудования (всего) |  |  | 216 | 8 | 3 |  | 0
50 | 0 | 0 | 1 | 223 | 0 | ОборудЗак | Стоимость оборудования заказчика |  |  | 223 | 9 | 3 |  | 0
50 | 0 | 0 | 1 | 229 | 0 | ОборудПод | Стоимость оборудования подрядчика |  |  | 229 | 10 | 3 |  | 0
50 | 0 | 0 | 1 | 203 | 0 | ЭММ | Эксплуатация машин |  |  | 203 | 11 | 3 |  | 0
50 | 0 | 0 | 1 | 231 | 0 | ЭММсНРиСП | Эксплуатация машин по ТСН-2001.16 |  |  | 231 | 12 | 3 |  | 0
50 | 0 | 0 | 1 | 204 | 0 | ЗПМ | ЗП машинистов |  |  | 204 | 13 | 3 |  | 0
50 | 0 | 0 | 1 | 205 | 0 | ОЗП | Основная ЗП рабочих |  |  | 205 | 14 | 3 |  | 0
50 | 0 | 0 | 1 | 232 | 0 | ОЗПсНРиСП | Основная ЗП рабочих по ТСН-2001.16 |  |  | 232 | 15 | 3 |  | 0
50 | 0 | 0 | 1 | 214 | 0 | Строит | Строительные работы с НР и СП |  |  | 214 | 16 | 3 |  | 0
50 | 0 | 0 | 1 | 215 | 0 | Монтаж | Монтажные работы с НР и СП |  |  | 215 | 17 | 3 |  | 0
50 | 0 | 0 | 1 | 217 | 0 | Прочие | Прочие работы с НР и СП |  |  | 217 | 18 | 3 |  | 0
50 | 0 | 0 | 1 | 230 | 0 | ПрочиеЗатр | Прочие затраты по ТСН-2001.16 |  |  | 230 | 19 | 3 |  | 0
50 | 0 | 0 | 1 | 206 | 0 | ВозврМат | Возврат материалов |  |  | 206 | 20 | 3 |  | 0
50 | 0 | 0 | 1 | 207 | 0 | ТрудСтр | Трудозатраты строителей |  |  | 207 | 21 | 3 |  | -1
50 | 0 | 0 | 1 | 208 | 0 | ТрудМаш | Трудозатраты машинистов |  |  | 208 | 22 | 3 |  | -1
50 | 0 | 0 | 1 | 209 | 0 | ТранспМат | Транспорт материалов |  |  | 209 | 23 | 3 |  | 0
50 | 0 | 0 | 1 | 233 | 0 | Перевозка | Перевозка грузов |  |  | 233 | 24 | 3 |  | 0
50 | 0 | 0 | 1 | 210 | 0 | НР | Накладные расходы |  |  | 210 | 25 | 3 |  | 0
50 | 0 | 0 | 1 | 211 | 0 | СмПриб | Сметная прибыль |  |  | 211 | 26 | 3 |  | 0
50 | 0 | 0 | 1 | 224 | 0 | Всего | Всего с НР и СП |  |  | 224 | 27 | 3 |  | 0
51 | 1 | 4 | 177 |  | Новый раздел | 2-й этап. ППН, Площадка из Плиты ПАГ-18 | 0 | [6 empty] | 799362 | 664747 | 120742 | 10809 | 13873 | 0 | 1571.7673 | 855.6756 | 0 | 34572 | 19637 | [15 empty] | 0 | 0 | 0 | 915120 | 915120 | 0 | 0 | 664747 | 664747 | 0 | 664747 | 0 | 0 | 0 | 0 | 61549 | [149 empty] | 0
50 | 0 | 0 | 1 | 201 | 799362 | ПЗ | Прямые затраты |  |  | 201 | 1 | 3 |  | 0
50 | 0 | 0 | 1 | 202 | 664747 | СтМатОб | Стоимость материальных ресурсов (всего) |  |  | 202 | 2 | 3 |  | 0
50 | 0 | 0 | 1 | 222 | 0 | СтМатОбЗак | Стоимость материалов и оборудования заказчика |  |  | 222 | 3 | 3 |  | 0
50 | 0 | 0 | 1 | 225 | 664747 | СтМатОбПод | Стоимость материалов и оборудования подрядчика |  |  | 225 | 4 | 3 |  | 0
50 | 0 | 0 | 1 | 226 | 664747 | СтМат | Стоимость материалов (всего) |  |  | 226 | 5 | 3 |  | 0
50 | 0 | 0 | 1 | 227 | 0 | СтМатЗак | Стоимость материалов заказчика |  |  | 227 | 6 | 3 |  | 0
50 | 0 | 0 | 1 | 228 | 664747 | СтМатПод | Стоимость материалов подрядчика |  |  | 228 | 7 | 3 |  | 0
50 | 0 | 0 | 1 | 216 | 0 | Оборуд | Стоимость оборудования (всего) |  |  | 216 | 8 | 3 |  | 0
50 | 0 | 0 | 1 | 223 | 0 | ОборудЗак | Стоимость оборудования заказчика |  |  | 223 | 9 | 3 |  | 0
50 | 0 | 0 | 1 | 229 | 0 | ОборудПод | Стоимость оборудования подрядчика |  |  | 229 | 10 | 3 |  | 0
50 | 0 | 0 | 1 | 203 | 120742 | ЭММ | Эксплуатация машин |  |  | 203 | 11 | 3 |  | 0
50 | 0 | 0 | 1 | 231 | 0 | ЭММсНРиСП | Эксплуатация машин по ТСН-2001.16 |  |  | 231 | 12 | 3 |  | 0
50 | 0 | 0 | 1 | 204 | 10809 | ЗПМ | ЗП машинистов |  |  | 204 | 13 | 3 |  | 0
50 | 0 | 0 | 1 | 205 | 13873 | ОЗП | Основная ЗП рабочих |  |  | 205 | 14 | 3 |  | 0
50 | 0 | 0 | 1 | 232 | 0 | ОЗПсНРиСП | Основная ЗП рабочих по ТСН-2001.16 |  |  | 232 | 15 | 3 |  | 0
50 | 0 | 0 | 1 | 214 | 915120 | Строит | Строительные работы с НР и СП |  |  | 214 | 16 | 3 |  | 0
50 | 0 | 0 | 1 | 215 | 0 | Монтаж | Монтажные работы с НР и СП |  |  | 215 | 17 | 3 |  | 0
50 | 0 | 0 | 1 | 217 | 0 | Прочие | Прочие работы с НР и СП |  |  | 217 | 18 | 3 |  | 0
50 | 0 | 0 | 1 | 230 | 0 | ПрочиеЗатр | Прочие затраты по ТСН-2001.16 |  |  | 230 | 19 | 3 |  | 0
50 | 0 | 0 | 1 | 206 | 0 | ВозврМат | Возврат материалов |  |  | 206 | 20 | 3 |  | 0
50 | 0 | 0 | 1 | 207 | 1571.7673 | ТрудСтр | Трудозатраты строителей |  |  | 207 | 21 | 3 |  | -1
50 | 0 | 0 | 1 | 208 | 855.6756 | ТрудМаш | Трудозатраты машинистов |  |  | 208 | 22 | 3 |  | -1
50 | 0 | 0 | 1 | 209 | 0 | ТранспМат | Транспорт материалов |  |  | 209 | 23 | 3 |  | 0
50 | 0 | 0 | 1 | 233 | 61549 | Перевозка | Перевозка грузов |  |  | 233 | 24 | 3 |  | 0
50 | 0 | 0 | 1 | 210 | 34572 | НР | Накладные расходы |  |  | 210 | 25 | 3 |  | 0
50 | 0 | 0 | 1 | 211 | 19637 | СмПриб | Сметная прибыль |  |  | 211 | 26 | 3 |  | 0
50 | 0 | 0 | 1 | 224 | 915120 | Всего | Всего с НР и СП |  |  | 224 | 27 | 3 |  | 0
51 | 1 | 3 | 20 |  | 01 - 02 - АТК / 20 | На выполнение работ по ремонту асфальтобетонных площадок АЗС, ППН | 0 | [6 empty] | 957862 | 802890 | 140252 | 11687 | 14720 | 0 | 1660.8601 | 921.336 | 0 | 37022 | 21035 | [15 empty] | 0 | 0 | 0 | 1083540 | 1083540 | 0 | 0 | 802890 | 802890 | 0 | 802890 | 0 | 0 | 0 | 0 | 67621 | [149 empty] | 0
50 | 1 | 0 | 1 | 0 | 957862 | ПЗ | Прямые затраты |  |  | 201 | 1 | 0 |  | 0
50 | 1 | 0 | 1 | 202 | 802890 | СтМатОб | Стоимость материальных ресурсов (всего) |  |  | 202 | 2 | 0 |  | 0
50 | 0 | 0 | 1 | 222 | 0 | СтМатОбЗак | Стоимость материалов и оборудования заказчика |  |  | 222 | 3 | 3 |  | 0
50 | 0 | 0 | 1 | 225 | 802890 | СтМатОбПод | Стоимость материалов и оборудования подрядчика |  |  | 225 | 4 | 3 |  | 0
50 | 0 | 0 | 1 | 226 | 802890 | СтМат | Стоимость материалов (всего) |  |  | 226 | 5 | 3 |  | 0
50 | 0 | 0 | 1 | 227 | 0 | СтМатЗак | Стоимость материалов заказчика |  |  | 227 | 6 | 3 |  | 0
50 | 0 | 0 | 1 | 228 | 802890 | СтМатПод | Стоимость материалов подрядчика |  |  | 228 | 7 | 3 |  | 0
50 | 0 | 0 | 1 | 216 | 0 | Оборуд | Стоимость оборудования (всего) |  |  | 216 | 8 | 3 |  | 0
50 | 0 | 0 | 1 | 223 | 0 | ОборудЗак | Стоимость оборудования заказчика |  |  | 223 | 9 | 3 |  | 0
50 | 0 | 0 | 1 | 229 | 0 | ОборудПод | Стоимость оборудования подрядчика |  |  | 229 | 10 | 3 |  | 0
50 | 1 | 0 | 1 | 203 | 140252 | ЭММ | Эксплуатация машин |  |  | 203 | 11 | 0 |  | 0
50 | 0 | 0 | 1 | 231 | 0 | ЭММсНРиСП | Эксплуатация машин по ТСН-2001.16 |  |  | 231 | 12 | 3 |  | 0
50 | 1 | 0 | 1 | 204 | 11687 | ЗПМ | ЗП машинистов |  |  | 204 | 13 | 0 |  | 0
50 | 1 | 0 | 1 | 205 | 14720 | ОЗП | Основная ЗП рабочих |  |  | 205 | 14 | 0 |  | 0
50 | 0 | 0 | 1 | 232 | 0 | ОЗПсНРиСП | Основная ЗП рабочих по ТСН-2001.16 |  |  | 232 | 15 | 3 |  | 0
50 | 0 | 0 | 1 | 214 | 1083540 | Строит | Строительные работы с НР и СП |  |  | 214 | 16 | 3 |  | 0
50 | 0 | 0 | 1 | 215 | 0 | Монтаж | Монтажные работы с НР и СП |  |  | 215 | 17 | 3 |  | 0
50 | 0 | 0 | 1 | 217 | 0 | Прочие | Прочие работы с НР и СП |  |  | 217 | 18 | 3 |  | 0
50 | 0 | 0 | 1 | 230 | 0 | ПрочиеЗатр | Прочие затраты по ТСН-2001.16 |  |  | 230 | 19 | 3 |  | 0
50 | 0 | 0 | 1 | 206 | 0 | ВозврМат | Возврат материалов |  |  | 206 | 20 | 3 |  | 0
50 | 0 | 0 | 1 | 207 | 1660.8601 | ТрудСтр | Трудозатраты строителей |  |  | 207 | 21 | 3 |  | -1
50 | 0 | 0 | 1 | 208 | 921.336 | ТрудМаш | Трудозатраты машинистов |  |  | 208 | 22 | 3 |  | -1
50 | 0 | 0 | 1 | 209 | 0 | ТранспМат | Транспорт материалов |  |  | 209 | 23 | 3 |  | 0
50 | 0 | 0 | 1 | 233 | 67621 | Перевозка | Перевозка грузов |  |  | 233 | 24 | 3 |  | 0
50 | 0 | 0 | 1 | 0 | 37022 | НР | Накладные расходы |  |  | 210 | 25 | 3 |  | 0
50 | 0 | 0 | 1 | 0 | 21035 | СмПриб | Сметная прибыль |  |  | 211 | 26 | 3 |  | 0
50 | 0 | 0 | 1 | 224 | 1083540 | Всего | Всего с НР и СП |  |  | 224 | 27 | 3 |  | 0
50 | 1 | 0 | 2 | 0 | 802890 | Мат+Об | Стоимость материальных ресурсов (всего) |  |  | 212 | 28 | 0 |  | 0
50 | 1 | 0 | 2 | 0 | 802890 | Стоим. мат 1 | Стоимость материалов (всего) база ( К - 5,61) |  |  | 212 | 29 | 0 |  | -1
50 | 1 | 0 | 2 | 0 | 0 | Стоим Обор 1 | Стоимость оборудования (всего) база ( К - 5,01) |  |  | 212 | 30 | 0 |  | 0
50 | 1 | 0 | 2 | 0 | 128565 | ЭММ с ЗПМ | ЭММ без ЗПМ база (К 12,33) |  |  | 212 | 31 | 0 |  | 0
50 | 1 | 0 | 2 | 0 | 11687 | ЗПМ - ЗП | ЗПМ - ЗП Машинистов база (К 32,89) |  |  | 212 | 32 | 0 |  | 0
50 | 1 | 0 | 2 | 0 | 14720 | ОЗП- Основная ЗП | ОЗП- Основная ЗП рабочих база (К - 32,89) |  |  | 212 | 33 | 0 |  | 0
50 | 1 | 0 | 2 | 0 | 67621 | Прочие база | Прочие база |  |  | 212 | 34 | 0 |  | 0
50 | 1 | 0 | 2 | 201 | 957862 | Итог1 | Итого прямые затраты |  |  | 212 | 36 | 0 |  | 0
50 | 1 | 0 | 2 | 210 | 37022 | Итог2 | Накладные расходы база (К- 32,89) |  |  | 212 | 38 | 0 |  | 0
50 | 1 | 0 | 2 | 211 | 21035 | Итог3 | Сметная прибыль база (К- 32,89) |  |  | 212 | 39 | 0 |  | 0
50 | 1 | 0 | 2 | 0 | 1083540 | Итого4 | Итого |  |  | 212 | 40 | 0 |  | 0
51 | 668 | 1 | 12 |  | На выполнение работ по ремонту асфальтобетонных площадок АЗС, ППН | На выполнение работ по ремонту асфальтобетонных площадок АЗС, ППН | 0 | [6 empty] | 957862 | 802890 | 140252 | 11687 | 14720 | 0 | 1660.8601 | 921.336 | 0 | 37022 | 21035 | [15 empty] | 0 | 0 | 0 | 1083540 | 1083540 | 0 | 0 | 802890 | 802890 | 0 | 802890 | 0 | 0 | 0 | 0 | 67621 | [149 empty] | 0
50 | 0 | 0 | 1 | 0 | 957862 | ПЗ | Прямые затраты |  |  | 201 | 1 | 3 |  | 0
50 | 0 | 0 | 1 | 202 | 802890 | СтМатОб | Стоимость материальных ресурсов (всего) |  |  | 202 | 2 | 3 |  | 0
50 | 0 | 0 | 1 | 222 | 0 | СтМатОбЗак | Стоимость материалов и оборудования заказчика |  |  | 222 | 3 | 3 |  | 0
50 | 0 | 0 | 1 | 225 | 802890 | СтМатОбПод | Стоимость материалов и оборудования подрядчика |  |  | 225 | 4 | 3 |  | 0
50 | 0 | 0 | 1 | 226 | 802890 | СтМат | Стоимость материалов (всего) |  |  | 226 | 5 | 3 |  | 0
50 | 0 | 0 | 1 | 227 | 0 | СтМатЗак | Стоимость материалов заказчика |  |  | 227 | 6 | 3 |  | 0
50 | 0 | 0 | 1 | 228 | 802890 | СтМатПод | Стоимость материалов подрядчика |  |  | 228 | 7 | 3 |  | 0
50 | 0 | 0 | 1 | 216 | 0 | Оборуд | Стоимость оборудования (всего) |  |  | 216 | 8 | 3 |  | 0
50 | 0 | 0 | 1 | 223 | 0 | ОборудЗак | Стоимость оборудования заказчика |  |  | 223 | 9 | 3 |  | 0
50 | 0 | 0 | 1 | 229 | 0 | ОборудПод | Стоимость оборудования подрядчика |  |  | 229 | 10 | 3 |  | 0
50 | 0 | 0 | 1 | 203 | 140252 | ЭММ | Эксплуатация машин |  |  | 203 | 11 | 3 |  | 0
50 | 0 | 0 | 1 | 231 | 0 | ЭММсНРиСП | Эксплуатация машин по ТСН-2001.16 |  |  | 231 | 12 | 3 |  | 0
50 | 0 | 0 | 1 | 204 | 11687 | ЗПМ | ЗП машинистов |  |  | 204 | 13 | 3 |  | 0
50 | 0 | 0 | 1 | 205 | 14720 | ОЗП | Основная ЗП рабочих |  |  | 205 | 14 | 3 |  | 0
50 | 0 | 0 | 1 | 232 | 0 | ОЗПсНРиСП | Основная ЗП рабочих по ТСН-2001.16 |  |  | 232 | 15 | 3 |  | 0
50 | 0 | 0 | 1 | 214 | 1083540 | Строит | Строительные работы с НР и СП |  |  | 214 | 16 | 3 |  | 0
50 | 0 | 0 | 1 | 215 | 0 | Монтаж | Монтажные работы с НР и СП |  |  | 215 | 17 | 3 |  | 0
50 | 0 | 0 | 1 | 217 | 0 | Прочие | Прочие работы с НР и СП |  |  | 217 | 18 | 3 |  | 0
50 | 0 | 0 | 1 | 230 | 0 | ПрочиеЗатр | Прочие затраты по ТСН-2001.16 |  |  | 230 | 19 | 3 |  | 0
50 | 0 | 0 | 1 | 206 | 0 | ВозврМат | Возврат материалов |  |  | 206 | 20 | 3 |  | 0
50 | 0 | 0 | 1 | 207 | 1660.8601 | ТрудСтр | Трудозатраты строителей |  |  | 207 | 21 | 3 |  | -1
50 | 0 | 0 | 1 | 208 | 921.336 | ТрудМаш | Трудозатраты машинистов |  |  | 208 | 22 | 3 |  | -1
50 | 0 | 0 | 1 | 209 | 0 | ТранспМат | Транспорт материалов |  |  | 209 | 23 | 3 |  | 0
50 | 0 | 0 | 1 | 233 | 67621 | Перевозка | Перевозка грузов |  |  | 233 | 24 | 3 |  | 0
50 | 0 | 0 | 1 | 0 | 37022 | НР | Накладные расходы |  |  | 210 | 25 | 3 |  | 0
50 | 0 | 0 | 1 | 0 | 21035 | СмПриб | Сметная прибыль |  |  | 211 | 26 | 3 |  | 0
50 | 0 | 0 | 1 | 224 | 1083540 | Всего | Всего с НР и СП |  |  | 224 | 27 | 3 |  | 0
50 | 0 | 0 | 2 | 201 | 957862 | Итог1 | Итого прямые затраты |  |  | 212 | 28 | 3 |  | 0
50 | 0 | 0 | 2 | 210 | 37022 | Итог2 | Накладные расходы |  |  | 212 | 29 | 3 |  | 0
50 | 0 | 0 | 2 | 211 | 21035 | Итог3 | Сметная прибыль |  |  | 212 | 30 | 3 |  | 0
50 | 0 | 0 | 2 | 0 | 1015919 | Итог4 | Итого |  |  | 212 | 31 | 3 |  | 0
50 | 0 | 0 | 2 | 0 | 0 | Итог5 | Зимнее удорожание 1,5% |  |  | 212 | 32 | 3 |  | 0
50 | 1 | 0 | 2 | 0 | 1015919 | Итог6 | Итого |  |  | 212 | 33 | 0 |  | 0
61 |  |  |  |  | 1800 | м1 | масса грунта
61 |  |  |  |  | 2300 | м2 | масса грунта из под зданий
70 | 1 |  | 1 | СТР_РЕК | СТРОИТЕЛЬСТВО и РЕКОНСТРУКЦИЯ зданий и сооружений всех назначений | 0 | 0 |  | 1 | 0 |  |  | 0
70 | 1 |  | 2 | РЕМ_ЖИЛ | КАП. РЕМ. ЖИЛЫХ И ОБЩЕСТВЕННЫХ ЗДАНИЙ | 0 | 0 |  | 1 | 0 |  |  | 0
70 | 1 |  | 3 | РЕМ_ПР | КАП. РЕМ. ПРОИЗВОДСТВЕННЫХ ЗД, и СООРУЖЕНИЙ, НАРУЖНЫХ ИНЖЕНЕРНЫХ СЕТЕЙ, УЛИЦ И ДОРОГ МЕСТНОГО ЗНАЧЕНИЯ, МОСТОВ И ПУТЕПРОВОДОВ | 1 | 0 |  | 1 | 0 |  |  | 0
70 | 1 |  | 4 | УПР | {вкл} - УПРОЩЕННОЕ НАЛОГООБЛОЖЕНИЕ | 0 | 0 | Для всех расценок. ( при применении упрощенной системы налогообложения) · {УПР} - ( вкл.) - при упрощенной системе ; к = 0,9 к СП ( к= 0,7 к НР отменен с 1.01.11) · {УПР} - ( выкл.) - при обычной системе налогообложения | 0 | 0 |  |  | 0
70 | 1 |  | 5 | ХОЗ | {вкл} - ХОЗЯЙСТВЕННЫЙ СПОСОБ | 0 | 0 | Для всех расценок. ( при хозяйственном способе производства работ): · {ХОЗ} - ( вкл.) - при хоз. способе (к=0,6 к НР ) · {ХОЗ} - ( выкл.) - при обычном способе производства работ | 0 | 0 |  |  | 0
70 | 1 |  | 6 | СЛЖ | {вкл} - При РЕКОНСТРУКЦИИ сложных объектов, РЕКОНСТРУКЦИИ и КАП. РЕМОНТЕ объектов с дейст. яд. реакторами | 0 | 0 | Для сборников ФЕР ( при производстве работ на технически сложных объектах ): · { СЛЖ } - (вкл.) - работа на сложных объектах (к=1,2 к НР) · { СЛЖ } - (выкл.) - работа на обычных объектах | 0 | 0 |  |  | 0
70 | 1 |  | 7 | ТЕК_М/Т/Я | При работе в тек. уровне цен с 27.04.2018 г. (письмо № 01/57049-ЮЛ от 27.04.2018 Минюст РФ), коэффициенты к НР =0,85 и к СП-0,8 не назначаются. До 27.04.2018 г. только для мостов, тоннелей, метро, АЭС, объектов с ядерным топливом (см. прим.) | 1 | 0 |  | 0 | 0 |  |  | 0
70 | 1 |  | 8 | ОПТ/В | {вкл} - Прокладка МЕЖДУГОРОДНИХ ВОЛОКОННО-ОПТИЧЕСКИХ ЛИНИЙ (для ФЕРм10, отд. 6 разд.3) {выкл} - Прокладка ГОРОДСКИХ ВОЛОКОННО-ОПТИТЕСКИХ ЛИНИЙ (для ФЕРм10, отд. 6 разд.3) | 0 | 0 | Для сборников ФЕРм-10 ( волоконно-оптические линии связи ): · {М_ГОР_опт} - ( вкл.) - междугородные сети связи ( НР=120% , СП=70% ) · {М_ГОР_опт} - ( выкл.) - городские сети связи ( НР=100%; СП=65%) | 0 | 0 |  |  | 0
70 | 1 |  | 9 | ЗАКР | {вкл} - Обслуживающие и сопутстующие работы в тоннелях при производве работ ЗАКРЫТЫМ СПОСОБОМ {выкл} - Обслуживающие и сопутстующие работы в тоннелях при производве работ ОТКРЫТЫМ (ФЕР-29, разд.04 ) | 0 | 0 | Для сборника ФЕР -29 ( сопутствующие работы в тоннелях и метро. ): · {ЗАКР} - (вкл.) - при выполнении работ в тоннелях и метро закрытым способом (НР=145% , СП=75%); · {ЗАКР} - (выкл.) - при выполнении работ в тоннелях и метро отк | 0 | 0 |  |  | 0
70 | 1 |  | 10 | АВИ | (вкл) - При работах по ДИСПЕТЧЕРЕЗАЦИИ управления движением АВИАТРАНСПОРТОМ {вкл} (монтажные работы ) | 0 | 0 | Для сборников ФЕРм 08;10;11 : · {мАВИА} - (вкл.) - производство монтажных работы по диспетчеризации управления движением авиатранспортном (НР=95%, СП=55%) ; · {мАВИА} - (выкл. ) - при производстве работ на прочих объектах , кром | 0 | 0 |  |  | 0
70 | 1 |  | 11 | АЭС | (вкл) - Производство эл./монт. работ на АЭС ( ФЕРм -08 , отдел 01-03 ), и контроль свар. швов на АЭС {вкл} (ФЕРм-39, отд. 02 и 03 ) (вык) - Произовдство эл./монт. работ и и контроль свар. швов на ОБЫЧНЫХ СООРУЖ, | 0 | 0 | Для сборника ФЕРм -39 и ФЕРМ-08 ( при работах по контролю сварных соединений) : {мАЭС} - ( вкл.) - при выполнении работ по на АЭС (HР=101%; СП= 68%; {мАЭС} - (выкл.) - при выполнении работ на обычных объектах | 0 | 0 |  |  | 0
70 | 1 |  | 12 | Инд_исп.Сводный | Используется Индекс "по сводному" | 0 | 0 |  | 0 | 0 |  |  | 0
70 | 1 |  | 1 | К_НР_РЕМ | при ремонте жилых и общественных зданий если ( если {РЕМ_ЖИЛ}= [вкл.] | 0.9 | 1 | Для сборников ФЕР и ФЕРмр : · Значение {_МДСрем_НР}= 0,90 - при ремонте зданий жилого и гражданского назначений ( 0,90 к НР) ; · Значение {_МДСрем_НР}= 1,00 - при строительстве и реконструкции объектов всех назначений | 0 | 0 |  |  | 0
70 | 1 |  | 2 | К_СП_РЕМ | к нормам СП при капитальном ремонте зданий и сооружений всех назначений ( если или {РЕМ_ЖИЛ}=[вкл] , или (РЕМ_ПР}=[вкл] ) | 0.85 | 1 | Для сборников ФЕР и ФЕРмр : · Значение {_МДСрем_СП} = 0.85 - при ремонте зданий всех назначений ( 0,85 к СП); · Значение {_МДСрем_СП} = 1,00 - при строительстве и реконструкции объектов всех назначений | 0 | 0 |  |  | 0
70 | 1 |  | 3 | К_НР_05 | К нормам НР с 1.01.2005 по 1.01.2011 | 1 | 0.85 | Для норм НР с 1.01.2011 года: · {_ТЕК_НР} = 0.85 - Коэффициент учитывающий изменение нормы страховых взносов с 1.01.1 - (при расчете в текущем уровне цен индексами по статьям затрат ) · {_ТЕК_НР} = 1,00 - при расчет в текущем уровне цен и при уп | 0 | 0 |  |  | 0
70 | 1 |  | 4 | К_НР_11 | Коэфф. к НР для текущего уровня цен с 01.01.2011 при обычном и упрощенном налогообложении при постатейной индексации | 1 | 0 |  | 0 | 0 |  |  | 0
70 | 1 |  | 5 | К_СП_11 | Коэф. к СП в текущем уровне цен с 01.01.2011 | 1 | 0.8 | Для норм СП с 1.01.2011 года: · {_ТЕК_СП} = 0.80 - Коэффициент учитывающий изменение нормы страховых взносов с 1.01.11 - (при расчете в текущем уровне цен индексами по статьям затрат ) · {_ТЕК_СП} = 1,00 - без учета | 0 | 0 |  |  | 0
70 | 1 |  | 6 | К_НР_12 | Корректировка НР с 03.12.12 до 27.04.18 если (ТЕК_М/Т/Я) = {выкл.} | 1 | 0 |  | 0 | 0 |  |  | 0
70 | 1 |  | 7 | К_СП_12 | Корректировка СП с 03.12.12 до 27.04.18 в текущем уровне цен по письму 2536-ИП/12/ГС от 27.11.12 ( если (ТЕК_М/Т/Я) = {выкл.} ) | 1 | 0 |  | 0 | 0 |  |  | 0
70 | 1 |  | 8 | К_НР_УПР | Коэф. к НР при упрощенном налогообложении ( если {УПР} = [вкл] ) | 0.7 | 0 |  | 0 | 0 |  |  | 0
70 | 1 |  | 9 | К_СП_УПР | Коэф. к СП при упрощенном налогообложении ( если {УПР} = [вкл] ) | 0.9 | 0 |  | 0 | 0 |  |  | 0
70 | 1 |  | 10 | К_НР_ХОЗ | Коэф. к НР при хозяйственном способе производства работ ( если {ХОЗ}= {вкл} ) | 0.6 | 0 |  | 0 | 0 |  |  | 0
70 | 1 |  | 11 | К_НР_СЛЖ | Коэф. при реконструкции сложных объектов (мосты, метро, путепроводы) и кап. ремонте АЭС, объектов с яд. реакторами ( если {СЛЖ} = [вкл] ) | 1.2 | 0 |  | 0 | 0 |  |  | 0
70 | 1 |  | 12 | Р_ОКР | Разрядность округления результата расчета НР и СП ( с 01.01.2011 - до целых ) | 0 | 0 |  | 0 | 0 |  |  | 0
70 | 1 |  | 13 | К_НР_УПР_ПУ | Коэф. к НР при упрощенном налогообложении ( если {УПР} = [вкл] ) для расценок на изготовление материалов, полуфабрикатов, а также металлических и трубопроводных заготовок, изготовляемых в построечных условиях | 1 | 0 |  | 0 | 0 |  |  | 0
-1
75 | Новый уровень цен | 2000 | 0 | 1 |  | 0 | 1 | 0 | 1 | 0 | 0 | 0 | 47047839 | 1
65 |  | 1 | 0 | 245

## SourceObSm (hidden)
0 | Smeta.RU (495) 974-1589 |  | _OBSM_ |  | 0 | 0 | 0 | Smeta.RU |  | 1 | 58061 | 10 | 11 | 0 | 1 | 6
1 | 57 | 0 |  | 0 | На выполнение работ по ремонту асфальтобетонных площадок АЗС, ППН | На выполнение работ по ремонту асфальтобетонных площадок АЗС, ППН |  | 0 |  | 0 |  |  |  | 0 | 0 | 0 | 0 | 0 | Шишанова Л.А. | Инженер сметчик (ВК-01933/19) | Лемешко И.А. | Генеральный директор | Лемешко И.А. | Генеральный директор | ЗАО "Топливо - заправочный сервис" | Яшкин И.В. | Главный инженер | ЗАО "Топливо - заправочный сервис" | [14 empty] | Сметные нормы списания | Коды ценников | 1 | 1 | 0 | 0 | 1 | 0 | 6 | 0 | 1 | 0 | 0 | 1 | 1 | 0 | 0 | ФЕР-2020 Реконструкция | ТР для Версии 10: Центральные регионы (с уч. п-ма 2536-ИП/12/ГС от 27.11.12, 01/57049-ЮЛ от 27.04.2018) от 14.03.2019 г | ФЕР-2020 | ФЕР-2020 | ФЕР-2020 | ФЕР-2020 | 0 | 0 | 2949128 | 0 | 0
22 | 0 | 0 | 47047839 | 0 | 3
3 | 1 | 01 - 02 - АТК / 20 | # 01-02-ТЗС_ 20 ФЕР-2020 Плиты На выполнение работ по ремонту асфальтобетонных площадок АЗС, ППН, склад ГСМ-2. | 1083.54 | 0 | 0 | 0 | 1083.54 | 14.72 | [14 empty] | 0 | -1 |  |  | 0 | 958938 | 802890 | 0 | 0 | 0 | 141328 | 11777 | 14720 | 1083445 | 0 | 0 | 0 | 1660.8601 | 921.336 | 0 | 37150 | 21108 | 1083445
51 |  |  |  | 1083.54 | 0 | 0 | 0 | 1083.54 | 14.72
50 | 0 | 0 | 1 | 0 | 958938 | ПЗ | Прямые затраты |  |  | 201 | 1 | 3 |  | 0
50 | 0 | 0 | 1 | 202 | 802890 | СтМатОб | Стоимость материальных ресурсов (всего) |  |  | 202 | 2 | 3 |  | 0
50 | 0 | 0 | 1 | 222 | 0 | СтМатОбЗак | Стоимость материалов и оборудования заказчика |  |  | 222 | 3 | 3 |  | 0
50 | 0 | 0 | 1 | 225 | 802890 | СтМатОбПод | Стоимость материалов и оборудования подрядчика |  |  | 225 | 4 | 3 |  | 0
50 | 0 | 0 | 1 | 226 | 802890 | СтМат | Стоимость материалов (всего) |  |  | 226 | 5 | 3 |  | 0
50 | 0 | 0 | 1 | 227 | 0 | СтМатЗак | Стоимость материалов заказчика |  |  | 227 | 6 | 3 |  | 0
50 | 0 | 0 | 1 | 228 | 802890 | СтМатПод | Стоимость материалов подрядчика |  |  | 228 | 7 | 3 |  | 0
50 | 0 | 0 | 1 | 216 | 0 | Оборуд | Стоимость оборудования (всего) |  |  | 216 | 8 | 3 |  | 0
50 | 0 | 0 | 1 | 223 | 0 | ОборудЗак | Стоимость оборудования заказчика |  |  | 223 | 9 | 3 |  | 0
50 | 0 | 0 | 1 | 229 | 0 | ОборудПод | Стоимость оборудования подрядчика |  |  | 229 | 10 | 3 |  | 0
50 | 0 | 0 | 1 | 203 | 141328 | ЭММ | Эксплуатация машин |  |  | 203 | 11 | 3 |  | 0
50 | 0 | 0 | 1 | 231 | 0 | ЭММсНРиСП | Эксплуатация машин по ТСН-2001.16 |  |  | 231 | 12 | 3 |  | 0
50 | 0 | 0 | 1 | 204 | 11777 | ЗПМ | ЗП машинистов |  |  | 204 | 13 | 3 |  | 0
50 | 0 | 0 | 1 | 205 | 14720 | ОЗП | Основная ЗП рабочих |  |  | 205 | 14 | 3 |  | 0
50 | 0 | 0 | 1 | 232 | 0 | ОЗПсНРиСП | Основная ЗП рабочих по ТСН-2001.16 |  |  | 232 | 15 | 3 |  | 0
50 | 0 | 0 | 1 | 214 | 1083445 | Строит | Строительные работы с НР и СП |  |  | 214 | 16 | 3 |  | 0
50 | 0 | 0 | 1 | 215 | 0 | Монтаж | Монтажные работы с НР и СП |  |  | 215 | 17 | 3 |  | 0
50 | 0 | 0 | 1 | 217 | 0 | Прочие | Прочие работы с НР и СП |  |  | 217 | 18 | 3 |  | 0
50 | 0 | 0 | 1 | 230 | 0 | ПрочиеЗатр | Прочие затраты по ТСН-2001.16 |  |  | 230 | 19 | 3 |  | 0
50 | 0 | 0 | 1 | 206 | 0 | ВозврМат | Возврат материалов |  |  | 206 | 20 | 3 |  | 0
50 | 0 | 0 | 1 | 207 | 1660.8601 | ТрудСтр | Трудозатраты строителей |  |  | 207 | 21 | 3 |  | -1
50 | 0 | 0 | 1 | 208 | 921.336 | ТрудМаш | Трудозатраты машинистов |  |  | 208 | 22 | 3 |  | -1
50 | 0 | 0 | 1 | 209 | 0 | ТранспМат | Транспорт материалов |  |  | 209 | 23 | 3 |  | 0
50 | 0 | 0 | 1 | 233 | 66249 | Перевозка | Перевозка грузов |  |  | 233 | 24 | 3 |  | 0
50 | 0 | 0 | 1 | 0 | 37150 | НР | Накладные расходы |  |  | 210 | 25 | 3 |  | 0
50 | 0 | 0 | 1 | 0 | 21108 | СмПриб | Сметная прибыль |  |  | 211 | 26 | 3 |  | 0
50 | 0 | 0 | 1 | 224 | 1083445 | Всего | Всего с НР и СП |  |  | 224 | 27 | 3 |  | 0
50 | 0 | 0 | 2 | 201 | 958938 | Итог1 | Итого прямые затраты |  |  | 212 | 28 | 3 |  | 0
50 | 0 | 0 | 2 | 210 | 37150 | Итог2 | Накладные расходы |  |  | 212 | 29 | 3 |  | 0
50 | 0 | 0 | 2 | 211 | 21108 | Итог3 | Сметная прибыль |  |  | 212 | 30 | 3 |  | 0
50 | 0 | 0 | 2 | 0 | 1017196 | Итог4 | Итого |  |  | 212 | 31 | 3 |  | 0
50 | 0 | 0 | 2 | 0 | 0 | Итог5 | Зимнее удорожание 1,5% |  |  | 212 | 32 | 3 |  | 0
50 | 1 | 0 | 2 | 0 | 1017196 | Итог6 | Итого |  |  | 212 | 33 | 0 |  | 0
-1
75 | Новый уровень цен | 2000 | 0 | 1 |  | 0 | 1 | 0 | 1 | 0 | 0 | 0 | 47047839 | 1

## SmtRes (hidden)
36 | 47047839 | 47049006 | 45065953 | 28876687 | 1 | 1 | 1 | 1-100-29 |  | Рабочий среднего разряда 2.9 | 1191 | 1013 | чел.-ч. | чел.-ч. | 1 | 0 | -608433632 | 0.483 | 0 | 0 | 0 | 8.46 | 0 | 0 | 0 | 8.46 | 1 | 1 | 1 | 1 | 0 | 1 | 1 | 0 | 0 | 0.42 | )*1,15 | 1 | 2 | 47049014 | 1 | 0 | 1 | 0 | 0 | 0 | 0 | 0 | 0 | 0 | 0 | 0 | 0 | 0 | 0 | 0 | 0 | 0 | 0 | 0 | 0 | 0 | 0 | 0 | 0 | 8.694 | 8.46 | 8.46 | 1 | 4.0825 | 0
36 | 47047839 | 47049006 | 45066029 | 28876687 | 1 | 1 | 1 | 4-100-00 |  | Затраты труда машинистов | 1191 | 1013 | чел.-ч. | чел.-ч. | 1 | 0 | -2136365698 | 1.449 | 0 | 0 | 0 | 0 | 0 | 0 | 0 | 0 | 1 | 1 | 1 | 1 | 0 | 1 | 1 | 0 | 0 | 1.26 | )*1,15 | 1 | 2 | 47049015 | 1 | 0 | 2 | 0 | 0 | 0 | 0 | 0 | 0 | 0 | 0 | 0 | 0 | 0 | 0 | 0 | 0 | 0 | 0 | 0 | 0 | 0 | 0 | 0 | 0 | 26.082 | 0 | 0 | 1 | 0 | 0
36 | 47047839 | 47049006 | 45281272 | 1 | 1 | 1 | 2 | 91.08.10-054 | ФСЭМ-2001, 91.08.10-054 , приказ Минстроя России № 876/пр от 26.12.2019 | Фрезы самоходные дорожные, ширина барабана от 1000 мм до 1300 мм | 1368 | 1011 | маш.-ч | маш.-ч | 1 | 0 | 328812680 | 0.506 | 0 | 1411.44 | 13.5 | 0 | 0 | 1411.44 | 13.5 | 0 | 1 | 1 | 1 | 1 | 0 | 1 | 1 | 0 | 0 | 0.44 | )*1,15 | 0 | 2 | 47049016 | 1 | 0 | 3 | 0 | 0 | 0 | 0 | 0 | 0 | 0 | 0 | 0 | 0 | 0 | 0 | 0 | 0 | 0 | 0 | 0 | 0 | 0 | 0 | 0 | 0 | 9.108 | 1411.44 | 1411.44 | 1 | 714.1845 | 6.831
36 | 47047839 | 47049006 | 45281926 | 1 | 1 | 1 | 2 | 91.13.01-032 | ФСЭМ-2001, 91.13.01-032 , приказ Минстроя России № 876/пр от 26.12.2019 | Машины дорожной службы (машина дорожного мастера) | 1368 | 1011 | маш.-ч | маш.-ч | 1 | 0 | 1525757672 | 0.506 | 0 | 86.5 | 11.6 | 0 | 0 | 86.5 | 11.6 | 0 | 1 | 1 | 1 | 1 | 0 | 1 | 1 | 0 | 0 | 0.44 | )*1,15 | 0 | 2 | 47049017 | 1 | 0 | 4 | 0 | 0 | 0 | 0 | 0 | 0 | 0 | 0 | 0 | 0 | 0 | 0 | 0 | 0 | 0 | 0 | 0 | 0 | 0 | 0 | 0 | 0 | 9.108 | 86.5 | 86.5 | 1 | 43.769 | 5.865
36 | 47047839 | 47049006 | 45281938 | 1 | 1 | 1 | 2 | 91.13.01-038 | ФСЭМ-2001, 91.13.01-038 , приказ Минстроя России № 876/пр от 26.12.2019 | Машины поливомоечные 6000 л | 1368 | 1011 | маш.-ч | маш.-ч | 1 | 0 | 1204817805 | 0.0345 | 0 | 110 | 11.6 | 0 | 0 | 110 | 11.6 | 0 | 1 | 1 | 1 | 1 | 0 | 1 | 1 | 0 | 0 | 0.03 | )*1,15 | 0 | 2 | 47049018 | 1 | 0 | 5 | 0 | 0 | 0 | 0 | 0 | 0 | 0 | 0 | 0 | 0 | 0 | 0 | 0 | 0 | 0 | 0 | 0 | 0 | 0 | 0 | 0 | 0 | 0.621 | 110 | 110 | 1 | 3.795 | 0.4025
36 | 47047839 | 47049006 | 45282044 | 1 | 1 | 1 | 2 | 91.14.03-003 | ФСЭМ-2001, 91.14.03-003 , приказ Минстроя России № 876/пр от 26.12.2019 | Автомобили-самосвалы, грузоподъемность до 15 т | 1368 | 1011 | маш.-ч | маш.-ч | 1 | 0 | 1880324229 | 0.4025 | 0 | 113.44 | 13.5 | 0 | 0 | 113.44 | 13.5 | 0 | 1 | 1 | 1 | 1 | 0 | 1 | 1 | 0 | 0 | 0.35 | )*1,15 | 0 | 2 | 47049019 | 1 | 0 | 6 | 0 | 0 | 0 | 0 | 0 | 0 | 0 | 0 | 0 | 0 | 0 | 0 | 0 | 0 | 0 | 0 | 0 | 0 | 0 | 0 | 0 | 0 | 7.245 | 113.44 | 113.44 | 1 | 45.655 | 5.4395
36 | 47047839 | 47049006 | 45077923 | 1 | 1 | 1 | 3 | 01.7.03.01-0001 | ФССЦ-2001, 01.7.03.01-0001, приказ Минстроя России № 876/пр от 26.12.2019 | Вода | 1339 | 1007 | м3 | м3 | 1 | 0 | 1835689634 | 0.175 | 2.44 | 0 | 0 | 0 | 2.44 | 0 | 0 | 0 | 1 | 1 | 1 | 1 | 0 | 1 | 0 | 0 | 0 | 0.175 |  | 0 | 2 | 47049020 | 1 | 0 | 7 | 0 | 0 | 0 | 0 | 0 | 0 | 0 | 0 | 0 | 0 | 0 | 0 | 0 | 0 | 0 | 0 | 0 | 0 | 0 | 0 | 0 | 0 | 3.15 | 2.44 | 2.44 | 1 | 0.43 | 0
74 | 47047839 | 47049023 | 45065902 | 28876687 | 1 | 1 | 1 | 1-100-40 |  | Рабочий среднего разряда 4 | 1191 | 1013 | чел.-ч. | чел.-ч. | 1 | 0 | 1069510174 | 44.045 | 0 | 0 | 0 | 9.62 | 0 | 0 | 0 | 9.62 | 1 | 1 | 1 | 1 | 0 | 1 | 1 | 0 | 0 | 38.3 | )*1,15 | 1 | 2 | 47051424 | 1 | 0 | 8 | 0 | 0 | 0 | 0 | 0 | 0 | 0 | 0 | 0 | 0 | 0 | 0 | 0 | 0 | 0 | 0 | 0 | 0 | 0 | 0 | 0 | 0 | 79.281 | 9.62 | 9.62 | 1 | 423.7175 | 0
74 | 47047839 | 47049023 | 45066029 | 28876687 | 1 | 1 | 1 | 4-100-00 |  | Затраты труда машинистов | 1191 | 1013 | чел.-ч. | чел.-ч. | 1 | 0 | -2136365698 | 21.988 | 0 | 0 | 0 | 0 | 0 | 0 | 0 | 0 | 1 | 1 | 1 | 1 | 0 | 1 | 1 | 0 | 0 | 19.12 | )*1,15 | 1 | 2 | 47051425 | 1 | 0 | 9 | 0 | 0 | 0 | 0 | 0 | 0 | 0 | 0 | 0 | 0 | 0 | 0 | 0 | 0 | 0 | 0 | 0 | 0 | 0 | 0 | 0 | 0 | 39.5784 | 0 | 0 | 1 | 0 | 0
74 | 47047839 | 47049023 | 45280364 | 1 | 1 | 1 | 2 | 91.05.05-015 | ФСЭМ-2001, 91.05.05-015 , приказ Минстроя России № 876/пр от 26.12.2019 | Краны на автомобильном ходу, грузоподъемность 16 т | 1368 | 1011 | маш.-ч | маш.-ч | 1 | 0 | -1111764005 | 0.0345 | 0 | 115.4 | 13.5 | 0 | 0 | 115.4 | 13.5 | 0 | 1 | 1 | 1 | 1 | 0 | 1 | 1 | 0 | 0 | 0.03 | )*1,15 | 0 | 2 | 47051426 | 1 | 0 | 10 | 0 | 0 | 0 | 0 | 0 | 0 | 0 | 0 | 0 | 0 | 0 | 0 | 0 | 0 | 0 | 0 | 0 | 0 | 0 | 0 | 0 | 0 | 0.0621 | 115.4 | 115.4 | 1 | 3.979 | 0.4715
74 | 47047839 | 47049023 | 45280994 | 1 | 1 | 1 | 2 | 91.08.01-021 | ФСЭМ-2001, 91.08.01-021 , приказ Минстроя России № 876/пр от 26.12.2019 | Укладчики асфальтобетона | 1368 | 1011 | маш.-ч | маш.-ч | 1 | 0 | 1888689493 | 3.6685 | 0 | 195.2 | 14.4 | 0 | 0 | 195.2 | 14.4 | 0 | 1 | 1 | 1 | 1 | 0 | 1 | 1 | 0 | 0 | 3.19 | )*1,15 | 0 | 2 | 47051427 | 1 | 0 | 11 | 0 | 0 | 0 | 0 | 0 | 0 | 0 | 0 | 0 | 0 | 0 | 0 | 0 | 0 | 0 | 0 | 0 | 0 | 0 | 0 | 0 | 0 | 6.6033 | 195.2 | 195.2 | 1 | 716.0935 | 52.831
74 | 47047839 | 47049023 | 45281012 | 1 | 1 | 1 | 2 | 91.08.02-011 | ФСЭМ-2001, 91.08.02-011 , приказ Минстроя России № 876/пр от 26.12.2019 | Гудронаторы ручные | 1368 | 1011 | маш.-ч | маш.-ч | 1 | 0 | 812411884 | 1.61 | 0 | 17.2 | 0 | 0 | 0 | 17.2 | 0 | 0 | 1 | 1 | 1 | 1 | 0 | 1 | 1 | 0 | 0 | 1.4 | )*1,15 | 0 | 2 | 47051428 | 1 | 0 | 12 | 0 | 0 | 0 | 0 | 0 | 0 | 0 | 0 | 0 | 0 | 0 | 0 | 0 | 0 | 0 | 0 | 0 | 0 | 0 | 0 | 0 | 0 | 2.898 | 17.2 | 17.2 | 1 | 27.692 | 0
74 | 47047839 | 47049023 | 45281046 | 1 | 1 | 1 | 2 | 91.08.03-016 | ФСЭМ-2001, 91.08.03-016 , приказ Минстроя России № 876/пр от 26.12.2019 | Катки дорожные самоходные гладкие, масса 8 т | 1368 | 1011 | маш.-ч | маш.-ч | 1 | 0 | -1666860304 | 4.554 | 0 | 75 | 11.6 | 0 | 0 | 75 | 11.6 | 0 | 1 | 1 | 1 | 1 | 0 | 1 | 1 | 0 | 0 | 3.96 | )*1,15 | 0 | 2 | 47051429 | 1 | 0 | 13 | 0 | 0 | 0 | 0 | 0 | 0 | 0 | 0 | 0 | 0 | 0 | 0 | 0 | 0 | 0 | 0 | 0 | 0 | 0 | 0 | 0 | 0 | 8.1972 | 75 | 75 | 1 | 341.55 | 52.831
74 | 47047839 | 47049023 | 45281050 | 1 | 1 | 1 | 2 | 91.08.03-018 | ФСЭМ-2001, 91.08.03-018 , приказ Минстроя России № 876/пр от 26.12.2019 | Катки дорожные самоходные гладкие, масса 13 т | 1368 | 1011 | маш.-ч | маш.-ч | 1 | 0 | -1356436603 | 13.2365 | 0 | 121 | 14.4 | 0 | 0 | 121 | 14.4 | 0 | 1 | 1 | 1 | 1 | 0 | 1 | 1 | 0 | 0 | 11.51 | )*1,15 | 0 | 2 | 47051430 | 1 | 0 | 14 | 0 | 0 | 0 | 0 | 0 | 0 | 0 | 0 | 0 | 0 | 0 | 0 | 0 | 0 | 0 | 0 | 0 | 0 | 0 | 0 | 0 | 0 | 23.8257 | 121 | 121 | 1 | 1601.6165 | 190.601
74 | 47047839 | 47049023 | 45281938 | 1 | 1 | 1 | 2 | 91.13.01-038 | ФСЭМ-2001, 91.13.01-038 , приказ Минстроя России № 876/пр от 26.12.2019 | Машины поливомоечные 6000 л | 1368 | 1011 | маш.-ч | маш.-ч | 1 | 0 | 1204817805 | 0.4485 | 0 | 110 | 11.6 | 0 | 0 | 110 | 11.6 | 0 | 1 | 1 | 1 | 1 | 0 | 1 | 1 | 0 | 0 | 0.39 | )*1,15 | 0 | 2 | 47051431 | 1 | 0 | 15 | 0 | 0 | 0 | 0 | 0 | 0 | 0 | 0 | 0 | 0 | 0 | 0 | 0 | 0 | 0 | 0 | 0 | 0 | 0 | 0 | 0 | 0 | 0.8073 | 110 | 110 | 1 | 49.335 | 5.198
74 | 47047839 | 47049023 | 45282030 | 1 | 1 | 1 | 2 | 91.14.02-001 | ФСЭМ-2001, 91.14.02-001 , приказ Минстроя России № 876/пр от 26.12.2019 | Автомобили бортовые, грузоподъемность до 5 т | 1368 | 1011 | маш.-ч | маш.-ч | 1 | 0 | -1808288105 | 0.046 | 0 | 65.71 | 11.6 | 0 | 0 | 65.71 | 11.6 | 0 | 1 | 1 | 1 | 1 | 0 | 1 | 1 | 0 | 0 | 0.04 | )*1,15 | 0 | 2 | 47051432 | 1 | 0 | 16 | 0 | 0 | 0 | 0 | 0 | 0 | 0 | 0 | 0 | 0 | 0 | 0 | 0 | 0 | 0 | 0 | 0 | 0 | 0 | 0 | 0 | 0 | 0.0828 | 65.71 | 65.71 | 1 | 3.0245 | 0.529
74 | 47047839 | 47049023 | 45077923 | 1 | 1 | 1 | 3 | 01.7.03.01-0001 | ФССЦ-2001, 01.7.03.01-0001, приказ Минстроя России № 876/пр от 26.12.2019 | Вода | 1339 | 1007 | м3 | м3 | 1 | 0 | 1835689634 | 0.2 | 2.44 | 0 | 0 | 0 | 2.44 | 0 | 0 | 0 | 1 | 1 | 1 | 1 | 0 | 1 | 0 | 0 | 0 | 0.2 |  | 0 | 2 | 47051434 | 1 | 0 | 18 | 0 | 0 | 0 | 0 | 0 | 0 | 0 | 0 | 0 | 0 | 0 | 0 | 0 | 0 | 0 | 0 | 0 | 0 | 0 | 0 | 0 | 0 | 0.36 | 2.44 | 2.44 | 1 | 0.49 | 0
74 | 47047839 | 47049023 | 45109759 | 1 | 1 | 1 | 3 | 08.1.02.11-0001 | ФССЦ-2001, 08.1.02.11-0001, приказ Минстроя России № 876/пр от 26.12.2019 | Поковки из квадратных заготовок, масса 1,8 кг | 1348 | 1009 | т | т | 1000 | 0 | 404541374 | 0.0062 | 5989 | 0 | 0 | 0 | 5989 | 0 | 0 | 0 | 1 | 1 | 1 | 1 | 0 | 1 | 0 | 0 | 0 | 0.0062 |  | 0 | 2 | 47051436 | 1 | 0 | 20 | 0 | 0 | 0 | 0 | 0 | 0 | 0 | 0 | 0 | 0 | 0 | 0 | 0 | 0 | 0 | 0 | 0 | 0 | 0 | 0 | 0 | 0 | 0.01116 | 5989 | 5989 | 1 | 37.13 | 0
74 | 47047839 | 47049023 | 45118457 | 1 | 1 | 1 | 3 | 11.1.03.01-0079 | ФССЦ-2001, 11.1.03.01-0079, приказ Минстроя России № 876/пр от 26.12.2019 | Бруски обрезные, хвойных пород, длина 4-6,5 м, ширина 75- 150 мм, толщина 40-75 мм, сорт III | 1339 | 1007 | м3 | м3 | 1 | 0 | -1964516235 | 0.15 | 1287 | 0 | 0 | 0 | 1287 | 0 | 0 | 0 | 1 | 1 | 1 | 1 | 0 | 1 | 0 | 0 | 0 | 0.15 |  | 0 | 2 | 47051437 | 1 | 0 | 21 | 0 | 0 | 0 | 0 | 0 | 0 | 0 | 0 | 0 | 0 | 0 | 0 | 0 | 0 | 0 | 0 | 0 | 0 | 0 | 0 | 0 | 0 | 0.27 | 1287 | 1287 | 1 | 193.05 | 0
77 | 47047839 | 47049052 | 45065902 | 28876687 | 1 | 1 | 1 | 1-100-40 |  | Рабочий среднего разряда 4 | 1191 | 1013 | чел.-ч. | чел.-ч. | 1 | 0 | 1069510174 | 0.621 | 0 | 0 | 0 | 9.62 | 0 | 0 | 0 | 9.62 | 1 | 1 | 1 | 1 | 0 | 1 | 1 | 0 | 0 | 0.09 | )*1,15*6 | 1 | 2 | 47051440 | 1 | 0 | 22 | 0 | 0 | 0 | 0 | 0 | 0 | 0 | 0 | 0 | 0 | 0 | 0 | 0 | 0 | 0 | 0 | 0 | 0 | 0 | 0 | 0 | 0 | 1.1178 | 9.62 | 9.62 | 1 | 6.003 | 0
77 | 47047839 | 47049052 | 45281012 | 1 | 1 | 1 | 2 | 91.08.02-011 | ФСЭМ-2001, 91.08.02-011 , приказ Минстроя России № 876/пр от 26.12.2019 | Гудронаторы ручные | 1368 | 1011 | маш.-ч | маш.-ч | 1 | 0 | 812411884 | 1.242 | 0 | 17.2 | 0 | 0 | 0 | 17.2 | 0 | 0 | 1 | 1 | 1 | 1 | 0 | 1 | 1 | 0 | 0 | 0.18 | )*1,15*6 | 0 | 2 | 47051441 | 1 | 0 | 23 | 0 | 0 | 0 | 0 | 0 | 0 | 0 | 0 | 0 | 0 | 0 | 0 | 0 | 0 | 0 | 0 | 0 | 0 | 0 | 0 | 0 | 0 | 2.2356 | 17.2 | 17.2 | 1 | 21.39 | 0
186 | 47047839 | 47049063 | 45065953 | 28876687 | 1 | 1 | 1 | 1-100-29 |  | Рабочий среднего разряда 2.9 | 1191 | 1013 | чел.-ч. | чел.-ч. | 1 | 0 | -608433632 | 0.483 | 0 | 0 | 0 | 8.46 | 0 | 0 | 0 | 8.46 | 1 | 1 | 1 | 1 | 0 | 1 | 1 | 0 | 0 | 0.42 | )*1,15 | 1 | 2 | 47049071 | 1 | 0 | 26 | 0 | 0 | 0 | 0 | 0 | 0 | 0 | 0 | 0 | 0 | 0 | 0 | 0 | 0 | 0 | 0 | 0 | 0 | 0 | 0 | 0 | 0 | 10.9496 | 8.46 | 8.46 | 1 | 4.0825 | 0
186 | 47047839 | 47049063 | 45066029 | 28876687 | 1 | 1 | 1 | 4-100-00 |  | Затраты труда машинистов | 1191 | 1013 | чел.-ч. | чел.-ч. | 1 | 0 | -2136365698 | 1.449 | 0 | 0 | 0 | 0 | 0 | 0 | 0 | 0 | 1 | 1 | 1 | 1 | 0 | 1 | 1 | 0 | 0 | 1.26 | )*1,15 | 1 | 2 | 47049072 | 1 | 0 | 27 | 0 | 0 | 0 | 0 | 0 | 0 | 0 | 0 | 0 | 0 | 0 | 0 | 0 | 0 | 0 | 0 | 0 | 0 | 0 | 0 | 0 | 0 | 32.8488 | 0 | 0 | 1 | 0 | 0
186 | 47047839 | 47049063 | 45281272 | 1 | 1 | 1 | 2 | 91.08.10-054 | ФСЭМ-2001, 91.08.10-054 , приказ Минстроя России № 876/пр от 26.12.2019 | Фрезы самоходные дорожные, ширина барабана от 1000 мм до 1300 мм | 1368 | 1011 | маш.-ч | маш.-ч | 1 | 0 | 328812680 | 0.506 | 0 | 1411.44 | 13.5 | 0 | 0 | 1411.44 | 13.5 | 0 | 1 | 1 | 1 | 1 | 0 | 1 | 1 | 0 | 0 | 0.44 | )*1,15 | 0 | 2 | 47049073 | 1 | 0 | 28 | 0 | 0 | 0 | 0 | 0 | 0 | 0 | 0 | 0 | 0 | 0 | 0 | 0 | 0 | 0 | 0 | 0 | 0 | 0 | 0 | 0 | 0 | 11.471 | 1411.44 | 1411.44 | 1 | 714.1845 | 6.831
186 | 47047839 | 47049063 | 45281926 | 1 | 1 | 1 | 2 | 91.13.01-032 | ФСЭМ-2001, 91.13.01-032 , приказ Минстроя России № 876/пр от 26.12.2019 | Машины дорожной службы (машина дорожного мастера) | 1368 | 1011 | маш.-ч | маш.-ч | 1 | 0 | 1525757672 | 0.506 | 0 | 86.5 | 11.6 | 0 | 0 | 86.5 | 11.6 | 0 | 1 | 1 | 1 | 1 | 0 | 1 | 1 | 0 | 0 | 0.44 | )*1,15 | 0 | 2 | 47049074 | 1 | 0 | 29 | 0 | 0 | 0 | 0 | 0 | 0 | 0 | 0 | 0 | 0 | 0 | 0 | 0 | 0 | 0 | 0 | 0 | 0 | 0 | 0 | 0 | 0 | 11.471 | 86.5 | 86.5 | 1 | 43.769 | 5.865
186 | 47047839 | 47049063 | 45281938 | 1 | 1 | 1 | 2 | 91.13.01-038 | ФСЭМ-2001, 91.13.01-038 , приказ Минстроя России № 876/пр от 26.12.2019 | Машины поливомоечные 6000 л | 1368 | 1011 | маш.-ч | маш.-ч | 1 | 0 | 1204817805 | 0.0345 | 0 | 110 | 11.6 | 0 | 0 | 110 | 11.6 | 0 | 1 | 1 | 1 | 1 | 0 | 1 | 1 | 0 | 0 | 0.03 | )*1,15 | 0 | 2 | 47049075 | 1 | 0 | 30 | 0 | 0 | 0 | 0 | 0 | 0 | 0 | 0 | 0 | 0 | 0 | 0 | 0 | 0 | 0 | 0 | 0 | 0 | 0 | 0 | 0 | 0 | 0.78212 | 110 | 110 | 1 | 3.795 | 0.4025
186 | 47047839 | 47049063 | 45282044 | 1 | 1 | 1 | 2 | 91.14.03-003 | ФСЭМ-2001, 91.14.03-003 , приказ Минстроя России № 876/пр от 26.12.2019 | Автомобили-самосвалы, грузоподъемность до 15 т | 1368 | 1011 | маш.-ч | маш.-ч | 1 | 0 | 1880324229 | 0.4025 | 0 | 113.44 | 13.5 | 0 | 0 | 113.44 | 13.5 | 0 | 1 | 1 | 1 | 1 | 0 | 1 | 1 | 0 | 0 | 0.35 | )*1,15 | 0 | 2 | 47049076 | 1 | 0 | 31 | 0 | 0 | 0 | 0 | 0 | 0 | 0 | 0 | 0 | 0 | 0 | 0 | 0 | 0 | 0 | 0 | 0 | 0 | 0 | 0 | 0 | 0 | 9.1247 | 113.44 | 113.44 | 1 | 45.655 | 5.4395
186 | 47047839 | 47049063 | 45077923 | 1 | 1 | 1 | 3 | 01.7.03.01-0001 | ФССЦ-2001, 01.7.03.01-0001, приказ Минстроя России № 876/пр от 26.12.2019 | Вода | 1339 | 1007 | м3 | м3 | 1 | 0 | 1835689634 | 0.175 | 2.44 | 0 | 0 | 0 | 2.44 | 0 | 0 | 0 | 1 | 1 | 1 | 1 | 0 | 1 | 0 | 0 | 0 | 0.175 |  | 0 | 2 | 47049077 | 1 | 0 | 32 | 0 | 0 | 0 | 0 | 0 | 0 | 0 | 0 | 0 | 0 | 0 | 0 | 0 | 0 | 0 | 0 | 0 | 0 | 0 | 0 | 0 | 0 | 3.9672 | 2.44 | 2.44 | 1 | 0.43 | 0
189 | 47047839 | 47049080 | 45065902 | 28876687 | 1 | 1 | 1 | 1-100-40 |  | Рабочий среднего разряда 4 | 1191 | 1013 | чел.-ч. | чел.-ч. | 1 | 0 | 1069510174 | 44.045 | 0 | 0 | 0 | 9.62 | 0 | 0 | 0 | 9.62 | 1 | 1 | 1 | 1 | 0 | 1 | 1 | 0 | 0 | 38.3 | )*1,15 | 1 | 2 | 47051446 | 1 | 0 | 33 | 0 | 0 | 0 | 0 | 0 | 0 | 0 | 0 | 0 | 0 | 0 | 0 | 0 | 0 | 0 | 0 | 0 | 0 | 0 | 0 | 0 | 0 | 99.85 | 9.62 | 9.62 | 1 | 423.7175 | 0
189 | 47047839 | 47049080 | 45066029 | 28876687 | 1 | 1 | 1 | 4-100-00 |  | Затраты труда машинистов | 1191 | 1013 | чел.-ч. | чел.-ч. | 1 | 0 | -2136365698 | 21.988 | 0 | 0 | 0 | 0 | 0 | 0 | 0 | 0 | 1 | 1 | 1 | 1 | 0 | 1 | 1 | 0 | 0 | 19.12 | )*1,15 | 1 | 2 | 47051447 | 1 | 0 | 34 | 0 | 0 | 0 | 0 | 0 | 0 | 0 | 0 | 0 | 0 | 0 | 0 | 0 | 0 | 0 | 0 | 0 | 0 | 0 | 0 | 0 | 0 | 49.8468 | 0 | 0 | 1 | 0 | 0
189 | 47047839 | 47049080 | 45280364 | 1 | 1 | 1 | 2 | 91.05.05-015 | ФСЭМ-2001, 91.05.05-015 , приказ Минстроя России № 876/пр от 26.12.2019 | Краны на автомобильном ходу, грузоподъемность 16 т | 1368 | 1011 | маш.-ч | маш.-ч | 1 | 0 | -1111764005 | 0.0345 | 0 | 115.4 | 13.5 | 0 | 0 | 115.4 | 13.5 | 0 | 1 | 1 | 1 | 1 | 0 | 1 | 1 | 0 | 0 | 0.03 | )*1,15 | 0 | 2 | 47051448 | 1 | 0 | 35 | 0 | 0 | 0 | 0 | 0 | 0 | 0 | 0 | 0 | 0 | 0 | 0 | 0 | 0 | 0 | 0 | 0 | 0 | 0 | 0 | 0 | 0 | 0.078211 | 115.4 | 115.4 | 1 | 3.979 | 0.4715
189 | 47047839 | 47049080 | 45280994 | 1 | 1 | 1 | 2 | 91.08.01-021 | ФСЭМ-2001, 91.08.01-021 , приказ Минстроя России № 876/пр от 26.12.2019 | Укладчики асфальтобетона | 1368 | 1011 | маш.-ч | маш.-ч | 1 | 0 | 1888689493 | 3.6685 | 0 | 195.2 | 14.4 | 0 | 0 | 195.2 | 14.4 | 0 | 1 | 1 | 1 | 1 | 0 | 1 | 1 | 0 | 0 | 3.19 | )*1,15 | 0 | 2 | 47051449 | 1 | 0 | 36 | 0 | 0 | 0 | 0 | 0 | 0 | 0 | 0 | 0 | 0 | 0 | 0 | 0 | 0 | 0 | 0 | 0 | 0 | 0 | 0 | 0 | 0 | 8.3165 | 195.2 | 195.2 | 1 | 716.0935 | 52.831
189 | 47047839 | 47049080 | 45281012 | 1 | 1 | 1 | 2 | 91.08.02-011 | ФСЭМ-2001, 91.08.02-011 , приказ Минстроя России № 876/пр от 26.12.2019 | Гудронаторы ручные | 1368 | 1011 | маш.-ч | маш.-ч | 1 | 0 | 812411884 | 1.61 | 0 | 17.2 | 0 | 0 | 0 | 17.2 | 0 | 0 | 1 | 1 | 1 | 1 | 0 | 1 | 1 | 0 | 0 | 1.4 | )*1,15 | 0 | 2 | 47051450 | 1 | 0 | 37 | 0 | 0 | 0 | 0 | 0 | 0 | 0 | 0 | 0 | 0 | 0 | 0 | 0 | 0 | 0 | 0 | 0 | 0 | 0 | 0 | 0 | 0 | 3.6499 | 17.2 | 17.2 | 1 | 27.692 | 0
189 | 47047839 | 47049080 | 45281046 | 1 | 1 | 1 | 2 | 91.08.03-016 | ФСЭМ-2001, 91.08.03-016 , приказ Минстроя России № 876/пр от 26.12.2019 | Катки дорожные самоходные гладкие, масса 8 т | 1368 | 1011 | маш.-ч | маш.-ч | 1 | 0 | -1666860304 | 4.554 | 0 | 75 | 11.6 | 0 | 0 | 75 | 11.6 | 0 | 1 | 1 | 1 | 1 | 0 | 1 | 1 | 0 | 0 | 3.96 | )*1,15 | 0 | 2 | 47051451 | 1 | 0 | 38 | 0 | 0 | 0 | 0 | 0 | 0 | 0 | 0 | 0 | 0 | 0 | 0 | 0 | 0 | 0 | 0 | 0 | 0 | 0 | 0 | 0 | 0 | 10.3239 | 75 | 75 | 1 | 341.55 | 52.831
189 | 47047839 | 47049080 | 45281050 | 1 | 1 | 1 | 2 | 91.08.03-018 | ФСЭМ-2001, 91.08.03-018 , приказ Минстроя России № 876/пр от 26.12.2019 | Катки дорожные самоходные гладкие, масса 13 т | 1368 | 1011 | маш.-ч | маш.-ч | 1 | 0 | -1356436603 | 13.2365 | 0 | 121 | 14.4 | 0 | 0 | 121 | 14.4 | 0 | 1 | 1 | 1 | 1 | 0 | 1 | 1 | 0 | 0 | 11.51 | )*1,15 | 0 | 2 | 47051452 | 1 | 0 | 39 | 0 | 0 | 0 | 0 | 0 | 0 | 0 | 0 | 0 | 0 | 0 | 0 | 0 | 0 | 0 | 0 | 0 | 0 | 0 | 0 | 0 | 0 | 30.0071 | 121 | 121 | 1 | 1601.6165 | 190.601
189 | 47047839 | 47049080 | 45281938 | 1 | 1 | 1 | 2 | 91.13.01-038 | ФСЭМ-2001, 91.13.01-038 , приказ Минстроя России № 876/пр от 26.12.2019 | Машины поливомоечные 6000 л | 1368 | 1011 | маш.-ч | маш.-ч | 1 | 0 | 1204817805 | 0.4485 | 0 | 110 | 11.6 | 0 | 0 | 110 | 11.6 | 0 | 1 | 1 | 1 | 1 | 0 | 1 | 1 | 0 | 0 | 0.39 | )*1,15 | 0 | 2 | 47051453 | 1 | 0 | 40 | 0 | 0 | 0 | 0 | 0 | 0 | 0 | 0 | 0 | 0 | 0 | 0 | 0 | 0 | 0 | 0 | 0 | 0 | 0 | 0 | 0 | 0 | 1.0167 | 110 | 110 | 1 | 49.335 | 5.198
189 | 47047839 | 47049080 | 45282030 | 1 | 1 | 1 | 2 | 91.14.02-001 | ФСЭМ-2001, 91.14.02-001 , приказ Минстроя России № 876/пр от 26.12.2019 | Автомобили бортовые, грузоподъемность до 5 т | 1368 | 1011 | маш.-ч | маш.-ч | 1 | 0 | -1808288105 | 0.046 | 0 | 65.71 | 11.6 | 0 | 0 | 65.71 | 11.6 | 0 | 1 | 1 | 1 | 1 | 0 | 1 | 1 | 0 | 0 | 0.04 | )*1,15 | 0 | 2 | 47051454 | 1 | 0 | 41 | 0 | 0 | 0 | 0 | 0 | 0 | 0 | 0 | 0 | 0 | 0 | 0 | 0 | 0 | 0 | 0 | 0 | 0 | 0 | 0 | 0 | 0 | 0.10428 | 65.71 | 65.71 | 1 | 3.0245 | 0.529
189 | 47047839 | 47049080 | 45077923 | 1 | 1 | 1 | 3 | 01.7.03.01-0001 | ФССЦ-2001, 01.7.03.01-0001, приказ Минстроя России № 876/пр от 26.12.2019 | Вода | 1339 | 1007 | м3 | м3 | 1 | 0 | 1835689634 | 0.2 | 2.44 | 0 | 0 | 0 | 2.44 | 0 | 0 | 0 | 1 | 1 | 1 | 1 | 0 | 1 | 0 | 0 | 0 | 0.2 |  | 0 | 2 | 47051456 | 1 | 0 | 43 | 0 | 0 | 0 | 0 | 0 | 0 | 0 | 0 | 0 | 0 | 0 | 0 | 0 | 0 | 0 | 0 | 0 | 0 | 0 | 0 | 0 | 0 | 0.4534 | 2.44 | 2.44 | 1 | 0.49 | 0
189 | 47047839 | 47049080 | 45109759 | 1 | 1 | 1 | 3 | 08.1.02.11-0001 | ФССЦ-2001, 08.1.02.11-0001, приказ Минстроя России № 876/пр от 26.12.2019 | Поковки из квадратных заготовок, масса 1,8 кг | 1348 | 1009 | т | т | 1000 | 0 | 404541374 | 0.0062 | 5989 | 0 | 0 | 0 | 5989 | 0 | 0 | 0 | 1 | 1 | 1 | 1 | 0 | 1 | 0 | 0 | 0 | 0.0062 |  | 0 | 2 | 47051458 | 1 | 0 | 45 | 0 | 0 | 0 | 0 | 0 | 0 | 0 | 0 | 0 | 0 | 0 | 0 | 0 | 0 | 0 | 0 | 0 | 0 | 0 | 0 | 0 | 0 | 0.014055 | 5989 | 5989 | 1 | 37.13 | 0
189 | 47047839 | 47049080 | 45118457 | 1 | 1 | 1 | 3 | 11.1.03.01-0079 | ФССЦ-2001, 11.1.03.01-0079, приказ Минстроя России № 876/пр от 26.12.2019 | Бруски обрезные, хвойных пород, длина 4-6,5 м, ширина 75- 150 мм, толщина 40-75 мм, сорт III | 1339 | 1007 | м3 | м3 | 1 | 0 | -1964516235 | 0.15 | 1287 | 0 | 0 | 0 | 1287 | 0 | 0 | 0 | 1 | 1 | 1 | 1 | 0 | 1 | 0 | 0 | 0 | 0.15 |  | 0 | 2 | 47051459 | 1 | 0 | 46 | 0 | 0 | 0 | 0 | 0 | 0 | 0 | 0 | 0 | 0 | 0 | 0 | 0 | 0 | 0 | 0 | 0 | 0 | 0 | 0 | 0 | 0 | 0.34005 | 1287 | 1287 | 1 | 193.05 | 0
192 | 47047839 | 47049109 | 45065902 | 28876687 | 1 | 1 | 1 | 1-100-40 |  | Рабочий среднего разряда 4 | 1191 | 1013 | чел.-ч. | чел.-ч. | 1 | 0 | 1069510174 | 0.621 | 0 | 0 | 0 | 9.62 | 0 | 0 | 0 | 9.62 | 1 | 1 | 1 | 1 | 0 | 1 | 1 | 0 | 0 | 0.09 | )*1,15*6 | 1 | 2 | 47051462 | 1 | 0 | 47 | 0 | 0 | 0 | 0 | 0 | 0 | 0 | 0 | 0 | 0 | 0 | 0 | 0 | 0 | 0 | 0 | 0 | 0 | 0 | 0 | 0 | 0 | 1.4078 | 9.62 | 9.62 | 1 | 6.003 | 0
192 | 47047839 | 47049109 | 45281012 | 1 | 1 | 1 | 2 | 91.08.02-011 | ФСЭМ-2001, 91.08.02-011 , приказ Минстроя России № 876/пр от 26.12.2019 | Гудронаторы ручные | 1368 | 1011 | маш.-ч | маш.-ч | 1 | 0 | 812411884 | 1.242 | 0 | 17.2 | 0 | 0 | 0 | 17.2 | 0 | 0 | 1 | 1 | 1 | 1 | 0 | 1 | 1 | 0 | 0 | 0.18 | )*1,15*6 | 0 | 2 | 47051463 | 1 | 0 | 48 | 0 | 0 | 0 | 0 | 0 | 0 | 0 | 0 | 0 | 0 | 0 | 0 | 0 | 0 | 0 | 0 | 0 | 0 | 0 | 0 | 0 | 0 | 2.8156 | 17.2 | 17.2 | 1 | 21.39 | 0
230 | 47047839 | 47049118 | 45065987 | 28876687 | 1 | 1 | 1 | 1-100-20 |  | Рабочий среднего разряда 2 | 1191 | 1013 | чел.-ч. | чел.-ч. | 1 | 0 | 735429535 | 7.935 | 0 | 0 | 0 | 7.8 | 0 | 0 | 0 | 7.8 | 1 | 1 | 1 | 1 | 0 | 1 | 1 | 0 | 0 | 6.9 | )*1,15 | 1 | 2 | 47049124 | 1 | 0 | 51 | 0 | 0 | 0 | 0 | 0 | 0 | 0 | 0 | 0 | 0 | 0 | 0 | 0 | 0 | 0 | 0 | 0 | 0 | 0 | 0 | 0 | 0 | 1.403 | 7.8 | 7.8 | 1 | 61.893 | 0
230 | 47047839 | 47049118 | 45066029 | 28876687 | 1 | 1 | 1 | 4-100-00 |  | Затраты труда машинистов | 1191 | 1013 | чел.-ч. | чел.-ч. | 1 | 0 | -2136365698 | 23 | 0 | 0 | 0 | 0 | 0 | 0 | 0 | 0 | 1 | 1 | 1 | 1 | 0 | 1 | 1 | 0 | 0 | 20 | )*1,15 | 1 | 2 | 47049125 | 1 | 0 | 52 | 0 | 0 | 0 | 0 | 0 | 0 | 0 | 0 | 0 | 0 | 0 | 0 | 0 | 0 | 0 | 0 | 0 | 0 | 0 | 0 | 0 | 0 | 4.0667 | 0 | 0 | 1 | 0 | 0
230 | 47047839 | 47049118 | 45279394 | 1 | 1 | 1 | 2 | 91.01.01-035 | ФСЭМ-2001, 91.01.01-035 , приказ Минстроя России № 876/пр от 26.12.2019 | Бульдозеры, мощность 79 кВт (108 л.с.) | 1368 | 1011 | маш.-ч | маш.-ч | 1 | 0 | -240186519 | 5.75 | 0 | 79.07 | 13.5 | 0 | 0 | 79.07 | 13.5 | 0 | 1 | 1 | 1 | 1 | 0 | 1 | 1 | 0 | 0 | 5 | )*1,15 | 0 | 2 | 47049126 | 1 | 0 | 53 | 0 | 0 | 0 | 0 | 0 | 0 | 0 | 0 | 0 | 0 | 0 | 0 | 0 | 0 | 0 | 0 | 0 | 0 | 0 | 0 | 0 | 0 | 1.0167 | 79.07 | 79.07 | 1 | 454.6525 | 77.625
230 | 47047839 | 47049118 | 45279518 | 1 | 1 | 1 | 2 | 91.01.05-087 | ФСЭМ-2001, 91.01.05-087 , приказ Минстроя России № 876/пр от 26.12.2019 | Экскаваторы одноковшовые дизельные на гусеничном ходу, емкость ковша 1,0 м3 | 1368 | 1011 | маш.-ч | маш.-ч | 1 | 0 | 1237902978 | 17.25 | 0 | 122.9 | 13.5 | 0 | 0 | 122.9 | 13.5 | 0 | 1 | 1 | 1 | 1 | 0 | 1 | 1 | 0 | 0 | 15 | )*1,15 | 0 | 2 | 47049127 | 1 | 0 | 54 | 0 | 0 | 0 | 0 | 0 | 0 | 0 | 0 | 0 | 0 | 0 | 0 | 0 | 0 | 0 | 0 | 0 | 0 | 0 | 0 | 0 | 0 | 3.05 | 122.9 | 122.9 | 1 | 2120.025 | 232.875
230 | 47047839 | 47049118 | 45084636 | 1 | 1 | 1 | 3 | 02.2.05.04-1777 | ФССЦ-2001, 02.2.05.04-1777, приказ Минстроя России № 876/пр от 26.12.2019 | Щебень М 800, фракция 20-40 мм, группа 2 | 1339 | 1007 | м3 | м3 | 1 | 0 | -803626697 | 0.04 | 108.4 | 0 | 0 | 0 | 108.4 | 0 | 0 | 0 | 1 | 1 | 1 | 1 | 0 | 1 | 0 | 0 | 0 | 0.04 |  | 0 | 2 | 47049128 | 1 | 0 | 55 | 0 | 0 | 0 | 0 | 0 | 0 | 0 | 0 | 0 | 0 | 0 | 0 | 0 | 0 | 0 | 0 | 0 | 0 | 0 | 0 | 0 | 0 | 0.0070725 | 108.4 | 108.4 | 1 | 4.34 | 0
231 | 47047839 | 47049129 | 45065987 | 28876687 | 1 | 1 | 1 | 1-100-20 |  | Рабочий среднего разряда 2 | 1191 | 1013 | чел.-ч. | чел.-ч. | 1 | 0 | 735429535 | 135.7 | 0 | 0 | 0 | 7.8 | 0 | 0 | 0 | 7.8 | 1 | 1 | 1 | 1 | 0 | 1 | 1 | 0 | 0 | 118 | *1,15 | 1 | 2 | 47051362 | 1 | 0 | 56 | 0 | 0 | 0 | 0 | 0 | 0 | 0 | 0 | 0 | 0 | 0 | 0 | 0 | 0 | 0 | 0 | 0 | 0 | 0 | 0 | 0 | 0 | 7.4206 | 7.8 | 7.8 | 1 | 1058.46 | 0
235 | 47047839 | 47049135 | 45065973 | 28876687 | 1 | 1 | 1 | 1-100-23 |  | Рабочий среднего разряда 2.3 | 1191 | 1013 | чел.-ч. | чел.-ч. | 1 | 0 | -228054128 | 16.56 | 0 | 0 | 0 | 8.02 | 0 | 0 | 0 | 8.02 | 1 | 1 | 1 | 1 | 0 | 1 | 1 | 0 | 0 | 14.4 | )*1,15 | 1 | 2 | 47049143 | 1 | 0 | 57 | 0 | 0 | 0 | 0 | 0 | 0 | 0 | 0 | 0 | 0 | 0 | 0 | 0 | 0 | 0 | 0 | 0 | 0 | 0 | 0 | 0 | 0 | 14.6059 | 8.02 | 8.02 | 1 | 132.8135 | 0
235 | 47047839 | 47049135 | 45066029 | 28876687 | 1 | 1 | 1 | 4-100-00 |  | Затраты труда машинистов | 1191 | 1013 | чел.-ч. | чел.-ч. | 1 | 0 | -2136365698 | 15.962 | 0 | 0 | 0 | 0 | 0 | 0 | 0 | 0 | 1 | 1 | 1 | 1 | 0 | 1 | 1 | 0 | 0 | 13.88 | )*1,15 | 1 | 2 | 47049144 | 1 | 0 | 58 | 0 | 0 | 0 | 0 | 0 | 0 | 0 | 0 | 0 | 0 | 0 | 0 | 0 | 0 | 0 | 0 | 0 | 0 | 0 | 0 | 0 | 0 | 14.0785 | 0 | 0 | 1 | 0 | 0
235 | 47047839 | 47049135 | 45279418 | 1 | 1 | 1 | 2 | 91.01.02-004 | ФСЭМ-2001, 91.01.02-004 , приказ Минстроя России № 876/пр от 26.12.2019 | Автогрейдеры среднего типа, мощность 99 кВт (135 л.с.) | 1368 | 1011 | маш.-ч | маш.-ч | 1 | 0 | -1596890149 | 2.0355 | 0 | 123 | 13.5 | 0 | 0 | 123 | 13.5 | 0 | 1 | 1 | 1 | 1 | 0 | 1 | 1 | 0 | 0 | 1.77 | )*1,15 | 0 | 2 | 47049145 | 1 | 0 | 59 | 0 | 0 | 0 | 0 | 0 | 0 | 0 | 0 | 0 | 0 | 0 | 0 | 0 | 0 | 0 | 0 | 0 | 0 | 0 | 0 | 0 | 0 | 1.7953 | 123 | 123 | 1 | 250.3665 | 27.485
235 | 47047839 | 47049135 | 45280642 | 1 | 1 | 1 | 2 | 91.06.05-011 | ФСЭМ-2001, 91.06.05-011 , приказ Минстроя России № 876/пр от 26.12.2019 | Погрузчики, грузоподъемность 5 т | 1368 | 1011 | маш.-ч | маш.-ч | 1 | 0 | -1090232323 | 4.9335 | 0 | 89.99 | 10.06 | 0 | 0 | 89.99 | 10.06 | 0 | 1 | 1 | 1 | 1 | 0 | 1 | 1 | 0 | 0 | 4.29 | )*1,15 | 0 | 2 | 47049146 | 1 | 0 | 60 | 0 | 0 | 0 | 0 | 0 | 0 | 0 | 0 | 0 | 0 | 0 | 0 | 0 | 0 | 0 | 0 | 0 | 0 | 0 | 0 | 0 | 0 | 4.3513 | 89.99 | 89.99 | 1 | 443.969 | 49.634
235 | 47047839 | 47049135 | 45281074 | 1 | 1 | 1 | 2 | 91.08.03-030 | ФСЭМ-2001, 91.08.03-030 , приказ Минстроя России № 876/пр от 26.12.2019 | Катки на пневмоколесном ходу, масса 30 т | 1368 | 1011 | маш.-ч | маш.-ч | 1 | 0 | 879287725 | 8.142 | 0 | 206.01 | 14.4 | 0 | 0 | 206.01 | 14.4 | 0 | 1 | 1 | 1 | 1 | 0 | 1 | 1 | 0 | 0 | 7.08 | )*1,15 | 0 | 2 | 47049147 | 1 | 0 | 61 | 0 | 0 | 0 | 0 | 0 | 0 | 0 | 0 | 0 | 0 | 0 | 0 | 0 | 0 | 0 | 0 | 0 | 0 | 0 | 0 | 0 | 0 | 7.1812 | 206.01 | 206.01 | 1 | 1677.3325 | 117.2425
235 | 47047839 | 47049135 | 45281938 | 1 | 1 | 1 | 2 | 91.13.01-038 | ФСЭМ-2001, 91.13.01-038 , приказ Минстроя России № 876/пр от 26.12.2019 | Машины поливомоечные 6000 л | 1368 | 1011 | маш.-ч | маш.-ч | 1 | 0 | 1204817805 | 0.851 | 0 | 110 | 11.6 | 0 | 0 | 110 | 11.6 | 0 | 1 | 1 | 1 | 1 | 0 | 1 | 1 | 0 | 0 | 0.74 | )*1,15 | 0 | 2 | 47049148 | 1 | 0 | 62 | 0 | 0 | 0 | 0 | 0 | 0 | 0 | 0 | 0 | 0 | 0 | 0 | 0 | 0 | 0 | 0 | 0 | 0 | 0 | 0 | 0 | 0 | 0.75058 | 110 | 110 | 1 | 93.61 | 9.867
235 | 47047839 | 47049135 | 45077923 | 1 | 1 | 1 | 3 | 01.7.03.01-0001 | ФССЦ-2001, 01.7.03.01-0001, приказ Минстроя России № 876/пр от 26.12.2019 | Вода | 1339 | 1007 | м3 | м3 | 1 | 0 | 1835689634 | 5 | 2.44 | 0 | 0 | 0 | 2.44 | 0 | 0 | 0 | 1 | 1 | 1 | 1 | 0 | 1 | 0 | 0 | 0 | 5 |  | 0 | 2 | 47049149 | 1 | 0 | 63 | 0 | 0 | 0 | 0 | 0 | 0 | 0 | 0 | 0 | 0 | 0 | 0 | 0 | 0 | 0 | 0 | 0 | 0 | 0 | 0 | 0 | 0 | 4.41 | 2.44 | 2.44 | 1 | 12.2 | 0
238 | 47047839 | 47049153 | 45065894 | 28876687 | 1 | 1 | 1 | 1-100-41 |  | Рабочий среднего разряда 4.1 | 1191 | 1013 | чел.-ч. | чел.-ч. | 1 | 0 | -2143564933 | 178.25 | 0 | 0 | 0 | 9.76 | 0 | 0 | 0 | 9.76 | 1 | 1 | 1 | 1 | 0 | 1 | 1 | 0 | 0 | 155 | )*1,15 | 1 | 2 | 47051306 | 1 | 0 | 65 | 0 | 0 | 0 | 0 | 0 | 0 | 0 | 0 | 0 | 0 | 0 | 0 | 0 | 0 | 0 | 0 | 0 | 0 | 0 | 0 | 0 | 0 | 52.4055 | 9.76 | 9.76 | 1 | 1739.72 | 0
238 | 47047839 | 47049153 | 45066029 | 28876687 | 1 | 1 | 1 | 4-100-00 |  | Затраты труда машинистов | 1191 | 1013 | чел.-ч. | чел.-ч. | 1 | 0 | -2136365698 | 71.921 | 0 | 0 | 0 | 0 | 0 | 0 | 0 | 0 | 1 | 1 | 1 | 1 | 0 | 1 | 1 | 0 | 0 | 62.54 | )*1,15 | 1 | 2 | 47051307 | 1 | 0 | 66 | 0 | 0 | 0 | 0 | 0 | 0 | 0 | 0 | 0 | 0 | 0 | 0 | 0 | 0 | 0 | 0 | 0 | 0 | 0 | 0 | 0 | 0 | 21.1448 | 0 | 0 | 1 | 0 | 0
238 | 47047839 | 47049153 | 45280364 | 1 | 1 | 1 | 2 | 91.05.05-015 | ФСЭМ-2001, 91.05.05-015 , приказ Минстроя России № 876/пр от 26.12.2019 | Краны на автомобильном ходу, грузоподъемность 16 т | 1368 | 1011 | маш.-ч | маш.-ч | 1 | 0 | -1111764005 | 18.055 | 0 | 115.4 | 13.5 | 0 | 0 | 115.4 | 13.5 | 0 | 1 | 1 | 1 | 1 | 0 | 1 | 1 | 0 | 0 | 15.7 | )*1,15 | 0 | 2 | 47051308 | 1 | 0 | 67 | 0 | 0 | 0 | 0 | 0 | 0 | 0 | 0 | 0 | 0 | 0 | 0 | 0 | 0 | 0 | 0 | 0 | 0 | 0 | 0 | 0 | 0 | 5.3082 | 115.4 | 115.4 | 1 | 2083.547 | 243.7425
238 | 47047839 | 47049153 | 45280642 | 1 | 1 | 1 | 2 | 91.06.05-011 | ФСЭМ-2001, 91.06.05-011 , приказ Минстроя России № 876/пр от 26.12.2019 | Погрузчики, грузоподъемность 5 т | 1368 | 1011 | маш.-ч | маш.-ч | 1 | 0 | -1090232323 | 1.1385 | 0 | 89.99 | 10.06 | 0 | 0 | 89.99 | 10.06 | 0 | 1 | 1 | 1 | 1 | 0 | 1 | 1 | 0 | 0 | 0.99 | )*1,15 | 0 | 2 | 47051309 | 1 | 0 | 68 | 0 | 0 | 0 | 0 | 0 | 0 | 0 | 0 | 0 | 0 | 0 | 0 | 0 | 0 | 0 | 0 | 0 | 0 | 0 | 0 | 0 | 0 | 0.33472 | 89.99 | 89.99 | 1 | 102.4535 | 11.454
238 | 47047839 | 47049153 | 45280866 | 1 | 1 | 1 | 2 | 91.07.04-002 | ФСЭМ-2001, 91.07.04-002 , приказ Минстроя России № 876/пр от 26.12.2019 | Вибраторы поверхностные | 1368 | 1011 | маш.-ч | маш.-ч | 1 | 0 | -379592732 | 8.2455 | 0 | 0.5 | 0 | 0 | 0 | 0.5 | 0 | 0 | 1 | 1 | 1 | 1 | 0 | 1 | 1 | 0 | 0 | 7.17 | )*1,15 | 0 | 2 | 47051310 | 1 | 0 | 69 | 0 | 0 | 0 | 0 | 0 | 0 | 0 | 0 | 0 | 0 | 0 | 0 | 0 | 0 | 0 | 0 | 0 | 0 | 0 | 0 | 0 | 0 | 2.4242 | 0.5 | 0.5 | 1 | 4.1285 | 0
238 | 47047839 | 47049153 | 45281148 | 1 | 1 | 1 | 2 | 91.08.05-051 | ФСЭМ-2001, 91.08.05-051 , приказ Минстроя России № 876/пр от 26.12.2019 | Машины бетоноукладочного комплекта на рельс-формах для отделки цементо-бетонных покрытий | 1368 | 1011 | маш.-ч | маш.-ч | 1 | 0 | 1623841888 | 7.36 | 0 | 127.35 | 21.66 | 0 | 0 | 127.35 | 21.66 | 0 | 1 | 1 | 1 | 1 | 0 | 1 | 1 | 0 | 0 | 6.4 | )*1,15 | 0 | 2 | 47051311 | 1 | 0 | 70 | 0 | 0 | 0 | 0 | 0 | 0 | 0 | 0 | 0 | 0 | 0 | 0 | 0 | 0 | 0 | 0 | 0 | 0 | 0 | 0 | 0 | 0 | 2.1638 | 127.35 | 127.35 | 1 | 937.296 | 159.413
238 | 47047839 | 47049153 | 45281152 | 1 | 1 | 1 | 2 | 91.08.05-053 | ФСЭМ-2001, 91.08.05-053 , приказ Минстроя России № 876/пр от 26.12.2019 | Машины бетоноукладочного комплекта на рельс-формах профилировщики оснований | 1368 | 1011 | маш.-ч | маш.-ч | 1 | 0 | -1371669091 | 7.36 | 0 | 83.99 | 14.4 | 0 | 0 | 83.99 | 14.4 | 0 | 1 | 1 | 1 | 1 | 0 | 1 | 1 | 0 | 0 | 6.4 | )*1,15 | 0 | 2 | 47051312 | 1 | 0 | 71 | 0 | 0 | 0 | 0 | 0 | 0 | 0 | 0 | 0 | 0 | 0 | 0 | 0 | 0 | 0 | 0 | 0 | 0 | 0 | 0 | 0 | 0 | 2.1638 | 83.99 | 83.99 | 1 | 618.171 | 105.984
238 | 47047839 | 47049153 | 45281154 | 1 | 1 | 1 | 2 | 91.08.05-054 | ФСЭМ-2001, 91.08.05-054 , приказ Минстроя России № 876/пр от 26.12.2019 | Машины бетоноукладочного комплекта на рельс-формах распределители цементобетона | 1368 | 1011 | маш.-ч | маш.-ч | 1 | 0 | -146027613 | 7.36 | 0 | 85.61 | 14.4 | 0 | 0 | 85.61 | 14.4 | 0 | 1 | 1 | 1 | 1 | 0 | 1 | 1 | 0 | 0 | 6.4 | )*1,15 | 0 | 2 | 47051313 | 1 | 0 | 72 | 0 | 0 | 0 | 0 | 0 | 0 | 0 | 0 | 0 | 0 | 0 | 0 | 0 | 0 | 0 | 0 | 0 | 0 | 0 | 0 | 0 | 0 | 2.1638 | 85.61 | 85.61 | 1 | 630.085 | 105.984
238 | 47047839 | 47049153 | 45281160 | 1 | 1 | 1 | 2 | 91.08.05-057 | ФСЭМ-2001, 91.08.05-057 , приказ Минстроя России № 876/пр от 26.12.2019 | Машины высокопроизводительного бетоноукладочного комплекта машины для нанесения пленкообразущих материалов | 1368 | 1011 | маш.-ч | маш.-ч | 1 | 0 | 1470247961 | 7.36 | 0 | 215.94 | 13.5 | 0 | 0 | 215.94 | 13.5 | 0 | 1 | 1 | 1 | 1 | 0 | 1 | 1 | 0 | 0 | 6.4 | )*1,15 | 0 | 2 | 47051314 | 1 | 0 | 73 | 0 | 0 | 0 | 0 | 0 | 0 | 0 | 0 | 0 | 0 | 0 | 0 | 0 | 0 | 0 | 0 | 0 | 0 | 0 | 0 | 0 | 0 | 2.1638 | 215.94 | 215.94 | 1 | 1589.323 | 99.36
238 | 47047839 | 47049153 | 45282030 | 1 | 1 | 1 | 2 | 91.14.02-001 | ФСЭМ-2001, 91.14.02-001 , приказ Минстроя России № 876/пр от 26.12.2019 | Автомобили бортовые, грузоподъемность до 5 т | 1368 | 1011 | маш.-ч | маш.-ч | 1 | 0 | -1808288105 | 0.322 | 0 | 65.71 | 11.6 | 0 | 0 | 65.71 | 11.6 | 0 | 1 | 1 | 1 | 1 | 0 | 1 | 1 | 0 | 0 | 0.28 | )*1,15 | 0 | 2 | 47051315 | 1 | 0 | 74 | 0 | 0 | 0 | 0 | 0 | 0 | 0 | 0 | 0 | 0 | 0 | 0 | 0 | 0 | 0 | 0 | 0 | 0 | 0 | 0 | 0 | 0 | 0.094668 | 65.71 | 65.71 | 1 | 21.16 | 3.7375
238 | 47047839 | 47049153 | 45282126 | 1 | 1 | 1 | 2 | 91.15.01-011 | ФСЭМ-2001, 91.15.01-011 , приказ Минстроя России № 876/пр от 26.12.2019 | Тележки тракторные 20 т | 1368 | 1011 | маш.-ч | маш.-ч | 1 | 0 | 2139101477 | 19.895 | 0 | 26.87 | 0 | 0 | 0 | 26.87 | 0 | 0 | 1 | 1 | 1 | 1 | 0 | 1 | 1 | 0 | 0 | 17.3 | )*1,15 | 0 | 2 | 47051316 | 1 | 0 | 75 | 0 | 0 | 0 | 0 | 0 | 0 | 0 | 0 | 0 | 0 | 0 | 0 | 0 | 0 | 0 | 0 | 0 | 0 | 0 | 0 | 0 | 0 | 5.8491 | 26.87 | 26.87 | 1 | 534.5775 | 0
238 | 47047839 | 47049153 | 45282146 | 1 | 1 | 1 | 2 | 91.15.02-024 | ФСЭМ-2001, 91.15.02-024 , приказ Минстроя России № 876/пр от 26.12.2019 | Тракторы на гусеничном ходу, мощность 79 кВт (108 л.с.) | 1368 | 1011 | маш.-ч | маш.-ч | 1 | 0 | -1476941801 | 7.36 | 0 | 83.1 | 14.4 | 0 | 0 | 83.1 | 14.4 | 0 | 1 | 1 | 1 | 1 | 0 | 1 | 1 | 0 | 0 | 6.4 | )*1,15 | 0 | 2 | 47051317 | 1 | 0 | 76 | 0 | 0 | 0 | 0 | 0 | 0 | 0 | 0 | 0 | 0 | 0 | 0 | 0 | 0 | 0 | 0 | 0 | 0 | 0 | 0 | 0 | 0 | 2.1638 | 83.1 | 83.1 | 1 | 611.616 | 105.984
238 | 47047839 | 47049153 | 45282183 | 1 | 1 | 1 | 2 | 91.16.01-001 | ФСЭМ-2001, 91.16.01-001 , приказ Минстроя России № 876/пр от 26.12.2019 | Электростанции передвижные, мощность 2 кВт | 1368 | 1011 | маш.-ч | маш.-ч | 1 | 0 | 2074857611 | 8.2455 | 0 | 22.29 | 11.6 | 0 | 0 | 22.29 | 11.6 | 0 | 1 | 1 | 1 | 1 | 0 | 1 | 1 | 0 | 0 | 7.17 | )*1,15 | 0 | 2 | 47051318 | 1 | 0 | 77 | 0 | 0 | 0 | 0 | 0 | 0 | 0 | 0 | 0 | 0 | 0 | 0 | 0 | 0 | 0 | 0 | 0 | 0 | 0 | 0 | 0 | 0 | 2.4242 | 22.29 | 22.29 | 1 | 183.793 | 95.6455
238 | 47047839 | 47049153 | 45075096 | 1 | 1 | 1 | 3 | 01.2.01.01-0019 | ФССЦ-2001, 01.2.01.01-0019, приказ Минстроя России № 876/пр от 26.12.2019 | Битумы нефтяные дорожные вязкие БНД 60/90, БНД 90/130 | 1348 | 1009 | т | т | 1000 | 0 | 1515131897 | 0.007 | 1690 | 0 | 0 | 0 | 1690 | 0 | 0 | 0 | 1 | 1 | 1 | 1 | 0 | 1 | 0 | 0 | 0 | 0.007 |  | 0 | 2 | 47051319 | 1 | 0 | 78 | 0 | 0 | 0 | 0 | 0 | 0 | 0 | 0 | 0 | 0 | 0 | 0 | 0 | 0 | 0 | 0 | 0 | 0 | 0 | 0 | 0 | 0 | 0.002058 | 1690 | 1690 | 1 | 11.83 | 0
238 | 47047839 | 47049153 | 45075393 | 1 | 1 | 1 | 3 | 01.3.01.04-0001 | ФССЦ-2001, 01.3.01.04-0001, приказ Минстроя России № 876/пр от 26.12.2019 | Мазут топочный каменноугольный | 1348 | 1009 | т | т | 1000 | 0 | -924991295 | 0.0114 | 968.5 | 0 | 0 | 0 | 968.5 | 0 | 0 | 0 | 1 | 1 | 1 | 1 | 0 | 1 | 0 | 0 | 0 | 0.0114 |  | 0 | 2 | 47051320 | 1 | 0 | 79 | 0 | 0 | 0 | 0 | 0 | 0 | 0 | 0 | 0 | 0 | 0 | 0 | 0 | 0 | 0 | 0 | 0 | 0 | 0 | 0 | 0 | 0 | 0.0033516 | 968.5 | 968.5 | 1 | 11.04 | 0
238 | 47047839 | 47049153 | 45084742 | 1 | 1 | 1 | 3 | 02.3.01.02-1012 | ФССЦ-2001, 02.3.01.02-1012, приказ Минстроя России № 876/пр от 26.12.2019 | Песок природный II класс, средний, круглые сита | 1339 | 1007 | м3 | м3 | 1 | 1 | -362094172 | -15 | 59.99 | 0 | 0 | 0 | 59.99 | 0 | 0 | 0 | 1 | 1 | 1 | 1 | 0 | 1 | 0 | 0 | 0 | -15 |  | 0 | 2 | 47051321 | 1 | 6144 | 80 | 0 | 0 | 0 | 0 | 0 | 0 | 0 | 0 | 0 | 0 | 0 | 0 | 0 | 0 | 0 | 0 | 0 | 0 | 0 | 0 | 0 | 0 | -4.41 | 59.99 | 59.99 | 1 | -899.85 | 0
238 | 47047839 | 47049153 | 45108162 | 1 | 1 | 1 | 3 | 07.2.07.12-0021 | ФССЦ-2001, 07.2.07.12-0021, приказ Минстроя России № 876/пр от 26.12.2019 | Элементы конструктивные зданий и сооружений с преобладанием горячекатаных профилей, средняя масса сборочной единицы от 0,5 до 1 т | 1348 | 1009 | т | т | 1000 | 0 | -590995240 | 0.11 | 7008.5 | 0 | 0 | 0 | 7008.5 | 0 | 0 | 0 | 1 | 1 | 1 | 1 | 0 | 1 | 0 | 0 | 0 | 0.11 |  | 0 | 2 | 47051323 | 1 | 0 | 82 | 0 | 0 | 0 | 0 | 0 | 0 | 0 | 0 | 0 | 0 | 0 | 0 | 0 | 0 | 0 | 0 | 0 | 0 | 0 | 0 | 0 | 0 | 0.03234 | 7008.5 | 7008.5 | 1 | 770.94 | 0
238 | 47047839 | 47049153 | 45118457 | 1 | 1 | 1 | 3 | 11.1.03.01-0079 | ФССЦ-2001, 11.1.03.01-0079, приказ Минстроя России № 876/пр от 26.12.2019 | Бруски обрезные, хвойных пород, длина 4-6,5 м, ширина 75- 150 мм, толщина 40-75 мм, сорт III | 1339 | 1007 | м3 | м3 | 1 | 0 | -1964516235 | 0.12 | 1287 | 0 | 0 | 0 | 1287 | 0 | 0 | 0 | 1 | 1 | 1 | 1 | 0 | 1 | 0 | 0 | 0 | 0.12 |  | 0 | 2 | 47051325 | 1 | 0 | 84 | 0 | 0 | 0 | 0 | 0 | 0 | 0 | 0 | 0 | 0 | 0 | 0 | 0 | 0 | 0 | 0 | 0 | 0 | 0 | 0 | 0 | 0 | 0.03528 | 1287 | 1287 | 1 | 154.44 | 0
238 | 47047839 | 47049153 | 45118789 | 1 | 1 | 1 | 3 | 11.1.03.06-0075 | ФССЦ-2001, 11.1.03.06-0075, приказ Минстроя России № 876/пр от 26.12.2019 | Доска обрезная, хвойных пород, длина 2-3,75 м, ширина 75-150 мм, толщина 32-40 мм, сорт III | 1339 | 1007 | м3 | м3 | 1 | 0 | 112940614 | 0.03 | 1100 | 0 | 0 | 0 | 1100 | 0 | 0 | 0 | 1 | 1 | 1 | 1 | 0 | 1 | 0 | 0 | 0 | 0.03 |  | 0 | 2 | 47051326 | 1 | 0 | 85 | 0 | 0 | 0 | 0 | 0 | 0 | 0 | 0 | 0 | 0 | 0 | 0 | 0 | 0 | 0 | 0 | 0 | 0 | 0 | 0 | 0 | 0 | 0.00882 | 1100 | 1100 | 1 | 33 | 0
238 | 47047839 | 47049153 | 45118813 | 1 | 1 | 1 | 3 | 11.1.03.06-0087 | ФССЦ-2001, 11.1.03.06-0087, приказ Минстроя России № 876/пр от 26.12.2019 | Доска обрезная, хвойных пород, ширина 75-150 мм, толщина 25 мм, длина 4-6,5 м, сорт III | 1339 | 1007 | м3 | м3 | 1 | 0 | -1187022959 | 0.17 | 1100 | 0 | 0 | 0 | 1100 | 0 | 0 | 0 | 1 | 1 | 1 | 1 | 0 | 1 | 0 | 0 | 0 | 0.17 |  | 0 | 2 | 47051327 | 1 | 0 | 86 | 0 | 0 | 0 | 0 | 0 | 0 | 0 | 0 | 0 | 0 | 0 | 0 | 0 | 0 | 0 | 0 | 0 | 0 | 0 | 0 | 0 | 0 | 0.04998 | 1100 | 1100 | 1 | 187 | 0
238 | 47047839 | 47049153 | 45130712 | 1 | 1 | 1 | 3 | 14.2.01.06-0012 | ФССЦ-2001, 14.2.01.06-0012, приказ Минстроя России № 876/пр от 26.12.2019 | Пленкообразующие материалы для дорожных работ ПМ-100А | 1348 | 1009 | т | т | 1000 | 0 | 1367639291 | 0.41 | 5527 | 0 | 0 | 0 | 5527 | 0 | 0 | 0 | 1 | 1 | 1 | 1 | 0 | 1 | 0 | 0 | 0 | 0.41 |  | 0 | 2 | 47051328 | 1 | 0 | 87 | 0 | 0 | 0 | 0 | 0 | 0 | 0 | 0 | 0 | 0 | 0 | 0 | 0 | 0 | 0 | 0 | 0 | 0 | 0 | 0 | 0 | 0 | 0.12054 | 5527 | 5527 | 1 | 2266.07 | 0
243 | 47047839 | 47049201 | 45065902 | 28876687 | 1 | 1 | 1 | 1-100-40 |  | Рабочий среднего разряда 4 | 1191 | 1013 | чел.-ч. | чел.-ч. | 1 | 0 | 1069510174 | 44.045 | 0 | 0 | 0 | 9.62 | 0 | 0 | 0 | 9.62 | 1 | 1 | 1 | 1 | 0 | 1 | 1 | 0 | 0 | 38.3 | )*1,15 | 1 | 2 | 47051468 | 1 | 0 | 88 | 0 | 0 | 0 | 0 | 0 | 0 | 0 | 0 | 0 | 0 | 0 | 0 | 0 | 0 | 0 | 0 | 0 | 0 | 0 | 0 | 0 | 0 | 12.9492 | 9.62 | 9.62 | 1 | 423.7175 | 0
243 | 47047839 | 47049201 | 45066029 | 28876687 | 1 | 1 | 1 | 4-100-00 |  | Затраты труда машинистов | 1191 | 1013 | чел.-ч. | чел.-ч. | 1 | 0 | -2136365698 | 21.988 | 0 | 0 | 0 | 0 | 0 | 0 | 0 | 0 | 1 | 1 | 1 | 1 | 0 | 1 | 1 | 0 | 0 | 19.12 | )*1,15 | 1 | 2 | 47051469 | 1 | 0 | 89 | 0 | 0 | 0 | 0 | 0 | 0 | 0 | 0 | 0 | 0 | 0 | 0 | 0 | 0 | 0 | 0 | 0 | 0 | 0 | 0 | 0 | 0 | 6.4645 | 0 | 0 | 1 | 0 | 0
243 | 47047839 | 47049201 | 45280364 | 1 | 1 | 1 | 2 | 91.05.05-015 | ФСЭМ-2001, 91.05.05-015 , приказ Минстроя России № 876/пр от 26.12.2019 | Краны на автомобильном ходу, грузоподъемность 16 т | 1368 | 1011 | маш.-ч | маш.-ч | 1 | 0 | -1111764005 | 0.0345 | 0 | 115.4 | 13.5 | 0 | 0 | 115.4 | 13.5 | 0 | 1 | 1 | 1 | 1 | 0 | 1 | 1 | 0 | 0 | 0.03 | )*1,15 | 0 | 2 | 47051470 | 1 | 0 | 90 | 0 | 0 | 0 | 0 | 0 | 0 | 0 | 0 | 0 | 0 | 0 | 0 | 0 | 0 | 0 | 0 | 0 | 0 | 0 | 0 | 0 | 0 | 0.010143 | 115.4 | 115.4 | 1 | 3.979 | 0.4715
243 | 47047839 | 47049201 | 45280994 | 1 | 1 | 1 | 2 | 91.08.01-021 | ФСЭМ-2001, 91.08.01-021 , приказ Минстроя России № 876/пр от 26.12.2019 | Укладчики асфальтобетона | 1368 | 1011 | маш.-ч | маш.-ч | 1 | 0 | 1888689493 | 3.6685 | 0 | 195.2 | 14.4 | 0 | 0 | 195.2 | 14.4 | 0 | 1 | 1 | 1 | 1 | 0 | 1 | 1 | 0 | 0 | 3.19 | )*1,15 | 0 | 2 | 47051471 | 1 | 0 | 91 | 0 | 0 | 0 | 0 | 0 | 0 | 0 | 0 | 0 | 0 | 0 | 0 | 0 | 0 | 0 | 0 | 0 | 0 | 0 | 0 | 0 | 0 | 1.0785 | 195.2 | 195.2 | 1 | 716.0935 | 52.831
243 | 47047839 | 47049201 | 45281012 | 1 | 1 | 1 | 2 | 91.08.02-011 | ФСЭМ-2001, 91.08.02-011 , приказ Минстроя России № 876/пр от 26.12.2019 | Гудронаторы ручные | 1368 | 1011 | маш.-ч | маш.-ч | 1 | 0 | 812411884 | 1.61 | 0 | 17.2 | 0 | 0 | 0 | 17.2 | 0 | 0 | 1 | 1 | 1 | 1 | 0 | 1 | 1 | 0 | 0 | 1.4 | )*1,15 | 0 | 2 | 47051472 | 1 | 0 | 92 | 0 | 0 | 0 | 0 | 0 | 0 | 0 | 0 | 0 | 0 | 0 | 0 | 0 | 0 | 0 | 0 | 0 | 0 | 0 | 0 | 0 | 0 | 0.47334 | 17.2 | 17.2 | 1 | 27.692 | 0
243 | 47047839 | 47049201 | 45281046 | 1 | 1 | 1 | 2 | 91.08.03-016 | ФСЭМ-2001, 91.08.03-016 , приказ Минстроя России № 876/пр от 26.12.2019 | Катки дорожные самоходные гладкие, масса 8 т | 1368 | 1011 | маш.-ч | маш.-ч | 1 | 0 | -1666860304 | 4.554 | 0 | 75 | 11.6 | 0 | 0 | 75 | 11.6 | 0 | 1 | 1 | 1 | 1 | 0 | 1 | 1 | 0 | 0 | 3.96 | )*1,15 | 0 | 2 | 47051473 | 1 | 0 | 93 | 0 | 0 | 0 | 0 | 0 | 0 | 0 | 0 | 0 | 0 | 0 | 0 | 0 | 0 | 0 | 0 | 0 | 0 | 0 | 0 | 0 | 0 | 1.3389 | 75 | 75 | 1 | 341.55 | 52.831
243 | 47047839 | 47049201 | 45281050 | 1 | 1 | 1 | 2 | 91.08.03-018 | ФСЭМ-2001, 91.08.03-018 , приказ Минстроя России № 876/пр от 26.12.2019 | Катки дорожные самоходные гладкие, масса 13 т | 1368 | 1011 | маш.-ч | маш.-ч | 1 | 0 | -1356436603 | 13.2365 | 0 | 121 | 14.4 | 0 | 0 | 121 | 14.4 | 0 | 1 | 1 | 1 | 1 | 0 | 1 | 1 | 0 | 0 | 11.51 | )*1,15 | 0 | 2 | 47051474 | 1 | 0 | 94 | 0 | 0 | 0 | 0 | 0 | 0 | 0 | 0 | 0 | 0 | 0 | 0 | 0 | 0 | 0 | 0 | 0 | 0 | 0 | 0 | 0 | 0 | 3.8915 | 121 | 121 | 1 | 1601.6165 | 190.601
243 | 47047839 | 47049201 | 45281938 | 1 | 1 | 1 | 2 | 91.13.01-038 | ФСЭМ-2001, 91.13.01-038 , приказ Минстроя России № 876/пр от 26.12.2019 | Машины поливомоечные 6000 л | 1368 | 1011 | маш.-ч | маш.-ч | 1 | 0 | 1204817805 | 0.4485 | 0 | 110 | 11.6 | 0 | 0 | 110 | 11.6 | 0 | 1 | 1 | 1 | 1 | 0 | 1 | 1 | 0 | 0 | 0.39 | )*1,15 | 0 | 2 | 47051475 | 1 | 0 | 95 | 0 | 0 | 0 | 0 | 0 | 0 | 0 | 0 | 0 | 0 | 0 | 0 | 0 | 0 | 0 | 0 | 0 | 0 | 0 | 0 | 0 | 0 | 0.13186 | 110 | 110 | 1 | 49.335 | 5.198
243 | 47047839 | 47049201 | 45282030 | 1 | 1 | 1 | 2 | 91.14.02-001 | ФСЭМ-2001, 91.14.02-001 , приказ Минстроя России № 876/пр от 26.12.2019 | Автомобили бортовые, грузоподъемность до 5 т | 1368 | 1011 | маш.-ч | маш.-ч | 1 | 0 | -1808288105 | 0.046 | 0 | 65.71 | 11.6 | 0 | 0 | 65.71 | 11.6 | 0 | 1 | 1 | 1 | 1 | 0 | 1 | 1 | 0 | 0 | 0.04 | )*1,15 | 0 | 2 | 47051476 | 1 | 0 | 96 | 0 | 0 | 0 | 0 | 0 | 0 | 0 | 0 | 0 | 0 | 0 | 0 | 0 | 0 | 0 | 0 | 0 | 0 | 0 | 0 | 0 | 0 | 0.013524 | 65.71 | 65.71 | 1 | 3.0245 | 0.529
243 | 47047839 | 47049201 | 45077923 | 1 | 1 | 1 | 3 | 01.7.03.01-0001 | ФССЦ-2001, 01.7.03.01-0001, приказ Минстроя России № 876/пр от 26.12.2019 | Вода | 1339 | 1007 | м3 | м3 | 1 | 0 | 1835689634 | 0.2 | 2.44 | 0 | 0 | 0 | 2.44 | 0 | 0 | 0 | 1 | 1 | 1 | 1 | 0 | 1 | 0 | 0 | 0 | 0.2 |  | 0 | 2 | 47051478 | 1 | 0 | 98 | 0 | 0 | 0 | 0 | 0 | 0 | 0 | 0 | 0 | 0 | 0 | 0 | 0 | 0 | 0 | 0 | 0 | 0 | 0 | 0 | 0 | 0 | 0.0588 | 2.44 | 2.44 | 1 | 0.49 | 0
243 | 47047839 | 47049201 | 45109759 | 1 | 1 | 1 | 3 | 08.1.02.11-0001 | ФССЦ-2001, 08.1.02.11-0001, приказ Минстроя России № 876/пр от 26.12.2019 | Поковки из квадратных заготовок, масса 1,8 кг | 1348 | 1009 | т | т | 1000 | 0 | 404541374 | 0.0062 | 5989 | 0 | 0 | 0 | 5989 | 0 | 0 | 0 | 1 | 1 | 1 | 1 | 0 | 1 | 0 | 0 | 0 | 0.0062 |  | 0 | 2 | 47051480 | 1 | 0 | 100 | 0 | 0 | 0 | 0 | 0 | 0 | 0 | 0 | 0 | 0 | 0 | 0 | 0 | 0 | 0 | 0 | 0 | 0 | 0 | 0 | 0 | 0 | 0.0018228 | 5989 | 5989 | 1 | 37.13 | 0
243 | 47047839 | 47049201 | 45118457 | 1 | 1 | 1 | 3 | 11.1.03.01-0079 | ФССЦ-2001, 11.1.03.01-0079, приказ Минстроя России № 876/пр от 26.12.2019 | Бруски обрезные, хвойных пород, длина 4-6,5 м, ширина 75- 150 мм, толщина 40-75 мм, сорт III | 1339 | 1007 | м3 | м3 | 1 | 0 | -1964516235 | 0.15 | 1287 | 0 | 0 | 0 | 1287 | 0 | 0 | 0 | 1 | 1 | 1 | 1 | 0 | 1 | 0 | 0 | 0 | 0.15 |  | 0 | 2 | 47051481 | 1 | 0 | 101 | 0 | 0 | 0 | 0 | 0 | 0 | 0 | 0 | 0 | 0 | 0 | 0 | 0 | 0 | 0 | 0 | 0 | 0 | 0 | 0 | 0 | 0 | 0.0441 | 1287 | 1287 | 1 | 193.05 | 0
246 | 47047839 | 47049230 | 45065902 | 28876687 | 1 | 1 | 1 | 1-100-40 |  | Рабочий среднего разряда 4 | 1191 | 1013 | чел.-ч. | чел.-ч. | 1 | 0 | 1069510174 | 0.621 | 0 | 0 | 0 | 9.62 | 0 | 0 | 0 | 9.62 | 1 | 1 | 1 | 1 | 0 | 1 | 1 | 0 | 0 | 0.09 | )*1,15*6 | 1 | 2 | 47051484 | 1 | 0 | 102 | 0 | 0 | 0 | 0 | 0 | 0 | 0 | 0 | 0 | 0 | 0 | 0 | 0 | 0 | 0 | 0 | 0 | 0 | 0 | 0 | 0 | 0 | 0.18257 | 9.62 | 9.62 | 1 | 6.003 | 0
246 | 47047839 | 47049230 | 45281012 | 1 | 1 | 1 | 2 | 91.08.02-011 | ФСЭМ-2001, 91.08.02-011 , приказ Минстроя России № 876/пр от 26.12.2019 | Гудронаторы ручные | 1368 | 1011 | маш.-ч | маш.-ч | 1 | 0 | 812411884 | 1.173 | 0 | 17.2 | 0 | 0 | 0 | 17.2 | 0 | 0 | 1 | 1 | 1 | 1 | 0 | 1 | 1 | 0 | 0 | 0.17 | )*1,15*6 | 0 | 2 | 47051485 | 1 | 0 | 103 | 0 | 0 | 0 | 0 | 0 | 0 | 0 | 0 | 0 | 0 | 0 | 0 | 0 | 0 | 0 | 0 | 0 | 0 | 0 | 0 | 0 | 0 | 0.34486 | 17.2 | 17.2 | 1 | 20.148 | 0
250 | 47047839 | 47049240 | 45065902 | 28876687 | 1 | 1 | 1 | 1-100-40 |  | Рабочий среднего разряда 4 | 1191 | 1013 | чел.-ч. | чел.-ч. | 1 | 0 | 1069510174 | 44.045 | 0 | 0 | 0 | 9.62 | 0 | 0 | 0 | 9.62 | 1 | 1 | 1 | 1 | 0 | 1 | 1 | 0 | 0 | 38.3 | )*1,15 | 1 | 2 | 47051490 | 1 | 0 | 106 | 0 | 0 | 0 | 0 | 0 | 0 | 0 | 0 | 0 | 0 | 0 | 0 | 0 | 0 | 0 | 0 | 0 | 0 | 0 | 0 | 0 | 0 | 12.9492 | 9.62 | 9.62 | 1 | 423.7175 | 0
250 | 47047839 | 47049240 | 45066029 | 28876687 | 1 | 1 | 1 | 4-100-00 |  | Затраты труда машинистов | 1191 | 1013 | чел.-ч. | чел.-ч. | 1 | 0 | -2136365698 | 21.988 | 0 | 0 | 0 | 0 | 0 | 0 | 0 | 0 | 1 | 1 | 1 | 1 | 0 | 1 | 1 | 0 | 0 | 19.12 | )*1,15 | 1 | 2 | 47051491 | 1 | 0 | 107 | 0 | 0 | 0 | 0 | 0 | 0 | 0 | 0 | 0 | 0 | 0 | 0 | 0 | 0 | 0 | 0 | 0 | 0 | 0 | 0 | 0 | 0 | 6.4645 | 0 | 0 | 1 | 0 | 0
250 | 47047839 | 47049240 | 45280364 | 1 | 1 | 1 | 2 | 91.05.05-015 | ФСЭМ-2001, 91.05.05-015 , приказ Минстроя России № 876/пр от 26.12.2019 | Краны на автомобильном ходу, грузоподъемность 16 т | 1368 | 1011 | маш.-ч | маш.-ч | 1 | 0 | -1111764005 | 0.0345 | 0 | 115.4 | 13.5 | 0 | 0 | 115.4 | 13.5 | 0 | 1 | 1 | 1 | 1 | 0 | 1 | 1 | 0 | 0 | 0.03 | )*1,15 | 0 | 2 | 47051492 | 1 | 0 | 108 | 0 | 0 | 0 | 0 | 0 | 0 | 0 | 0 | 0 | 0 | 0 | 0 | 0 | 0 | 0 | 0 | 0 | 0 | 0 | 0 | 0 | 0 | 0.010143 | 115.4 | 115.4 | 1 | 3.979 | 0.4715
250 | 47047839 | 47049240 | 45280994 | 1 | 1 | 1 | 2 | 91.08.01-021 | ФСЭМ-2001, 91.08.01-021 , приказ Минстроя России № 876/пр от 26.12.2019 | Укладчики асфальтобетона | 1368 | 1011 | маш.-ч | маш.-ч | 1 | 0 | 1888689493 | 3.6685 | 0 | 195.2 | 14.4 | 0 | 0 | 195.2 | 14.4 | 0 | 1 | 1 | 1 | 1 | 0 | 1 | 1 | 0 | 0 | 3.19 | )*1,15 | 0 | 2 | 47051493 | 1 | 0 | 109 | 0 | 0 | 0 | 0 | 0 | 0 | 0 | 0 | 0 | 0 | 0 | 0 | 0 | 0 | 0 | 0 | 0 | 0 | 0 | 0 | 0 | 0 | 1.0785 | 195.2 | 195.2 | 1 | 716.0935 | 52.831
250 | 47047839 | 47049240 | 45281012 | 1 | 1 | 1 | 2 | 91.08.02-011 | ФСЭМ-2001, 91.08.02-011 , приказ Минстроя России № 876/пр от 26.12.2019 | Гудронаторы ручные | 1368 | 1011 | маш.-ч | маш.-ч | 1 | 0 | 812411884 | 1.61 | 0 | 17.2 | 0 | 0 | 0 | 17.2 | 0 | 0 | 1 | 1 | 1 | 1 | 0 | 1 | 1 | 0 | 0 | 1.4 | )*1,15 | 0 | 2 | 47051494 | 1 | 0 | 110 | 0 | 0 | 0 | 0 | 0 | 0 | 0 | 0 | 0 | 0 | 0 | 0 | 0 | 0 | 0 | 0 | 0 | 0 | 0 | 0 | 0 | 0 | 0.47334 | 17.2 | 17.2 | 1 | 27.692 | 0
250 | 47047839 | 47049240 | 45281046 | 1 | 1 | 1 | 2 | 91.08.03-016 | ФСЭМ-2001, 91.08.03-016 , приказ Минстроя России № 876/пр от 26.12.2019 | Катки дорожные самоходные гладкие, масса 8 т | 1368 | 1011 | маш.-ч | маш.-ч | 1 | 0 | -1666860304 | 4.554 | 0 | 75 | 11.6 | 0 | 0 | 75 | 11.6 | 0 | 1 | 1 | 1 | 1 | 0 | 1 | 1 | 0 | 0 | 3.96 | )*1,15 | 0 | 2 | 47051495 | 1 | 0 | 111 | 0 | 0 | 0 | 0 | 0 | 0 | 0 | 0 | 0 | 0 | 0 | 0 | 0 | 0 | 0 | 0 | 0 | 0 | 0 | 0 | 0 | 0 | 1.3389 | 75 | 75 | 1 | 341.55 | 52.831
250 | 47047839 | 47049240 | 45281050 | 1 | 1 | 1 | 2 | 91.08.03-018 | ФСЭМ-2001, 91.08.03-018 , приказ Минстроя России № 876/пр от 26.12.2019 | Катки дорожные самоходные гладкие, масса 13 т | 1368 | 1011 | маш.-ч | маш.-ч | 1 | 0 | -1356436603 | 13.2365 | 0 | 121 | 14.4 | 0 | 0 | 121 | 14.4 | 0 | 1 | 1 | 1 | 1 | 0 | 1 | 1 | 0 | 0 | 11.51 | )*1,15 | 0 | 2 | 47051496 | 1 | 0 | 112 | 0 | 0 | 0 | 0 | 0 | 0 | 0 | 0 | 0 | 0 | 0 | 0 | 0 | 0 | 0 | 0 | 0 | 0 | 0 | 0 | 0 | 0 | 3.8915 | 121 | 121 | 1 | 1601.6165 | 190.601
250 | 47047839 | 47049240 | 45281938 | 1 | 1 | 1 | 2 | 91.13.01-038 | ФСЭМ-2001, 91.13.01-038 , приказ Минстроя России № 876/пр от 26.12.2019 | Машины поливомоечные 6000 л | 1368 | 1011 | маш.-ч | маш.-ч | 1 | 0 | 1204817805 | 0.4485 | 0 | 110 | 11.6 | 0 | 0 | 110 | 11.6 | 0 | 1 | 1 | 1 | 1 | 0 | 1 | 1 | 0 | 0 | 0.39 | )*1,15 | 0 | 2 | 47051497 | 1 | 0 | 113 | 0 | 0 | 0 | 0 | 0 | 0 | 0 | 0 | 0 | 0 | 0 | 0 | 0 | 0 | 0 | 0 | 0 | 0 | 0 | 0 | 0 | 0 | 0.13186 | 110 | 110 | 1 | 49.335 | 5.198
250 | 47047839 | 47049240 | 45282030 | 1 | 1 | 1 | 2 | 91.14.02-001 | ФСЭМ-2001, 91.14.02-001 , приказ Минстроя России № 876/пр от 26.12.2019 | Автомобили бортовые, грузоподъемность до 5 т | 1368 | 1011 | маш.-ч | маш.-ч | 1 | 0 | -1808288105 | 0.046 | 0 | 65.71 | 11.6 | 0 | 0 | 65.71 | 11.6 | 0 | 1 | 1 | 1 | 1 | 0 | 1 | 1 | 0 | 0 | 0.04 | )*1,15 | 0 | 2 | 47051498 | 1 | 0 | 114 | 0 | 0 | 0 | 0 | 0 | 0 | 0 | 0 | 0 | 0 | 0 | 0 | 0 | 0 | 0 | 0 | 0 | 0 | 0 | 0 | 0 | 0 | 0.013524 | 65.71 | 65.71 | 1 | 3.0245 | 0.529
250 | 47047839 | 47049240 | 45077923 | 1 | 1 | 1 | 3 | 01.7.03.01-0001 | ФССЦ-2001, 01.7.03.01-0001, приказ Минстроя России № 876/пр от 26.12.2019 | Вода | 1339 | 1007 | м3 | м3 | 1 | 0 | 1835689634 | 0.2 | 2.44 | 0 | 0 | 0 | 2.44 | 0 | 0 | 0 | 1 | 1 | 1 | 1 | 0 | 1 | 0 | 0 | 0 | 0.2 |  | 0 | 2 | 47051500 | 1 | 0 | 116 | 0 | 0 | 0 | 0 | 0 | 0 | 0 | 0 | 0 | 0 | 0 | 0 | 0 | 0 | 0 | 0 | 0 | 0 | 0 | 0 | 0 | 0 | 0.0588 | 2.44 | 2.44 | 1 | 0.49 | 0
250 | 47047839 | 47049240 | 45109759 | 1 | 1 | 1 | 3 | 08.1.02.11-0001 | ФССЦ-2001, 08.1.02.11-0001, приказ Минстроя России № 876/пр от 26.12.2019 | Поковки из квадратных заготовок, масса 1,8 кг | 1348 | 1009 | т | т | 1000 | 0 | 404541374 | 0.0062 | 5989 | 0 | 0 | 0 | 5989 | 0 | 0 | 0 | 1 | 1 | 1 | 1 | 0 | 1 | 0 | 0 | 0 | 0.0062 |  | 0 | 2 | 47051502 | 1 | 0 | 118 | 0 | 0 | 0 | 0 | 0 | 0 | 0 | 0 | 0 | 0 | 0 | 0 | 0 | 0 | 0 | 0 | 0 | 0 | 0 | 0 | 0 | 0 | 0.0018228 | 5989 | 5989 | 1 | 37.13 | 0
250 | 47047839 | 47049240 | 45118457 | 1 | 1 | 1 | 3 | 11.1.03.01-0079 | ФССЦ-2001, 11.1.03.01-0079, приказ Минстроя России № 876/пр от 26.12.2019 | Бруски обрезные, хвойных пород, длина 4-6,5 м, ширина 75- 150 мм, толщина 40-75 мм, сорт III | 1339 | 1007 | м3 | м3 | 1 | 0 | -1964516235 | 0.15 | 1287 | 0 | 0 | 0 | 1287 | 0 | 0 | 0 | 1 | 1 | 1 | 1 | 0 | 1 | 0 | 0 | 0 | 0.15 |  | 0 | 2 | 47051503 | 1 | 0 | 119 | 0 | 0 | 0 | 0 | 0 | 0 | 0 | 0 | 0 | 0 | 0 | 0 | 0 | 0 | 0 | 0 | 0 | 0 | 0 | 0 | 0 | 0 | 0.0441 | 1287 | 1287 | 1 | 193.05 | 0
253 | 47047839 | 47049269 | 45065902 | 28876687 | 1 | 1 | 1 | 1-100-40 |  | Рабочий среднего разряда 4 | 1191 | 1013 | чел.-ч. | чел.-ч. | 1 | 0 | 1069510174 | 0.621 | 0 | 0 | 0 | 9.62 | 0 | 0 | 0 | 9.62 | 1 | 1 | 1 | 1 | 0 | 1 | 1 | 0 | 0 | 0.09 | )*1,15*6 | 1 | 2 | 47051518 | 1 | 0 | 120 | 0 | 0 | 0 | 0 | 0 | 0 | 0 | 0 | 0 | 0 | 0 | 0 | 0 | 0 | 0 | 0 | 0 | 0 | 0 | 0 | 0 | 0 | 0.18257 | 9.62 | 9.62 | 1 | 6.003 | 0
253 | 47047839 | 47049269 | 45281012 | 1 | 1 | 1 | 2 | 91.08.02-011 | ФСЭМ-2001, 91.08.02-011 , приказ Минстроя России № 876/пр от 26.12.2019 | Гудронаторы ручные | 1368 | 1011 | маш.-ч | маш.-ч | 1 | 0 | 812411884 | 1.242 | 0 | 17.2 | 0 | 0 | 0 | 17.2 | 0 | 0 | 1 | 1 | 1 | 1 | 0 | 1 | 1 | 0 | 0 | 0.18 | )*1,15*6 | 0 | 2 | 47051519 | 1 | 0 | 121 | 0 | 0 | 0 | 0 | 0 | 0 | 0 | 0 | 0 | 0 | 0 | 0 | 0 | 0 | 0 | 0 | 0 | 0 | 0 | 0 | 0 | 0 | 0.36515 | 17.2 | 17.2 | 1 | 21.39 | 0
291 | 47047839 | 47049278 | 45065987 | 28876687 | 1 | 1 | 1 | 1-100-20 |  | Рабочий среднего разряда 2 | 1191 | 1013 | чел.-ч. | чел.-ч. | 1 | 0 | 735429535 | 7.935 | 0 | 0 | 0 | 7.8 | 0 | 0 | 0 | 7.8 | 1 | 1 | 1 | 1 | 0 | 1 | 1 | 0 | 0 | 6.9 | )*1,15 | 1 | 2 | 47049284 | 1 | 0 | 124 | 0 | 0 | 0 | 0 | 0 | 0 | 0 | 0 | 0 | 0 | 0 | 0 | 0 | 0 | 0 | 0 | 0 | 0 | 0 | 0 | 0 | 0 | 2.1551 | 7.8 | 7.8 | 1 | 61.893 | 0
291 | 47047839 | 47049278 | 45066029 | 28876687 | 1 | 1 | 1 | 4-100-00 |  | Затраты труда машинистов | 1191 | 1013 | чел.-ч. | чел.-ч. | 1 | 0 | -2136365698 | 23 | 0 | 0 | 0 | 0 | 0 | 0 | 0 | 0 | 1 | 1 | 1 | 1 | 0 | 1 | 1 | 0 | 0 | 20 | )*1,15 | 1 | 2 | 47049285 | 1 | 0 | 125 | 0 | 0 | 0 | 0 | 0 | 0 | 0 | 0 | 0 | 0 | 0 | 0 | 0 | 0 | 0 | 0 | 0 | 0 | 0 | 0 | 0 | 0 | 6.2468 | 0 | 0 | 1 | 0 | 0
291 | 47047839 | 47049278 | 45279394 | 1 | 1 | 1 | 2 | 91.01.01-035 | ФСЭМ-2001, 91.01.01-035 , приказ Минстроя России № 876/пр от 26.12.2019 | Бульдозеры, мощность 79 кВт (108 л.с.) | 1368 | 1011 | маш.-ч | маш.-ч | 1 | 0 | -240186519 | 5.75 | 0 | 79.07 | 13.5 | 0 | 0 | 79.07 | 13.5 | 0 | 1 | 1 | 1 | 1 | 0 | 1 | 1 | 0 | 0 | 5 | )*1,15 | 0 | 2 | 47049286 | 1 | 0 | 126 | 0 | 0 | 0 | 0 | 0 | 0 | 0 | 0 | 0 | 0 | 0 | 0 | 0 | 0 | 0 | 0 | 0 | 0 | 0 | 0 | 0 | 0 | 1.5617 | 79.07 | 79.07 | 1 | 454.6525 | 77.625
291 | 47047839 | 47049278 | 45279518 | 1 | 1 | 1 | 2 | 91.01.05-087 | ФСЭМ-2001, 91.01.05-087 , приказ Минстроя России № 876/пр от 26.12.2019 | Экскаваторы одноковшовые дизельные на гусеничном ходу, емкость ковша 1,0 м3 | 1368 | 1011 | маш.-ч | маш.-ч | 1 | 0 | 1237902978 | 17.25 | 0 | 122.9 | 13.5 | 0 | 0 | 122.9 | 13.5 | 0 | 1 | 1 | 1 | 1 | 0 | 1 | 1 | 0 | 0 | 15 | )*1,15 | 0 | 2 | 47049287 | 1 | 0 | 127 | 0 | 0 | 0 | 0 | 0 | 0 | 0 | 0 | 0 | 0 | 0 | 0 | 0 | 0 | 0 | 0 | 0 | 0 | 0 | 0 | 0 | 0 | 4.6851 | 122.9 | 122.9 | 1 | 2120.025 | 232.875
291 | 47047839 | 47049278 | 45084636 | 1 | 1 | 1 | 3 | 02.2.05.04-1777 | ФССЦ-2001, 02.2.05.04-1777, приказ Минстроя России № 876/пр от 26.12.2019 | Щебень М 800, фракция 20-40 мм, группа 2 | 1339 | 1007 | м3 | м3 | 1 | 0 | -803626697 | 0.04 | 108.4 | 0 | 0 | 0 | 108.4 | 0 | 0 | 0 | 1 | 1 | 1 | 1 | 0 | 1 | 0 | 0 | 0 | 0.04 |  | 0 | 2 | 47049288 | 1 | 0 | 128 | 0 | 0 | 0 | 0 | 0 | 0 | 0 | 0 | 0 | 0 | 0 | 0 | 0 | 0 | 0 | 0 | 0 | 0 | 0 | 0 | 0 | 0 | 0.010864 | 108.4 | 108.4 | 1 | 4.34 | 0
292 | 47047839 | 47049289 | 45065987 | 28876687 | 1 | 1 | 1 | 1-100-20 |  | Рабочий среднего разряда 2 | 1191 | 1013 | чел.-ч. | чел.-ч. | 1 | 0 | 735429535 | 135.7 | 0 | 0 | 0 | 7.8 | 0 | 0 | 0 | 7.8 | 1 | 1 | 1 | 1 | 0 | 1 | 1 | 0 | 0 | 118 | *1,15 | 1 | 2 | 47051524 | 1 | 0 | 129 | 0 | 0 | 0 | 0 | 0 | 0 | 0 | 0 | 0 | 0 | 0 | 0 | 0 | 0 | 0 | 0 | 0 | 0 | 0 | 0 | 0 | 0 | 11.3988 | 7.8 | 7.8 | 1 | 1058.46 | 0
296 | 47047839 | 47049295 | 45065973 | 28876687 | 1 | 1 | 1 | 1-100-23 |  | Рабочий среднего разряда 2.3 | 1191 | 1013 | чел.-ч. | чел.-ч. | 1 | 0 | -228054128 | 24.84 | 0 | 0 | 0 | 8.02 | 0 | 0 | 0 | 8.02 | 1 | 1 | 1 | 1 | 0 | 1 | 1 | 0 | 0 | 21.6 | )*1,15 | 1 | 2 | 47049308 | 1 | 0 | 130 | 0 | 0 | 0 | 0 | 0 | 0 | 0 | 0 | 0 | 0 | 0 | 0 | 0 | 0 | 0 | 0 | 0 | 0 | 0 | 0 | 0 | 0 | 34.776 | 8.02 | 8.02 | 1 | 199.2145 | 0
296 | 47047839 | 47049295 | 45066029 | 28876687 | 1 | 1 | 1 | 4-100-00 |  | Затраты труда машинистов | 1191 | 1013 | чел.-ч. | чел.-ч. | 1 | 0 | -2136365698 | 23.69 | 0 | 0 | 0 | 0 | 0 | 0 | 0 | 0 | 1 | 1 | 1 | 1 | 0 | 1 | 1 | 0 | 0 | 20.6 | )*1,15 | 1 | 2 | 47049309 | 1 | 0 | 131 | 0 | 0 | 0 | 0 | 0 | 0 | 0 | 0 | 0 | 0 | 0 | 0 | 0 | 0 | 0 | 0 | 0 | 0 | 0 | 0 | 0 | 0 | 33.166 | 0 | 0 | 1 | 0 | 0
296 | 47047839 | 47049295 | 45279394 | 1 | 1 | 1 | 2 | 91.01.01-035 | ФСЭМ-2001, 91.01.01-035 , приказ Минстроя России № 876/пр от 26.12.2019 | Бульдозеры, мощность 79 кВт (108 л.с.) | 1368 | 1011 | маш.-ч | маш.-ч | 1 | 0 | -240186519 | 2.9785 | 0 | 79.07 | 13.5 | 0 | 0 | 79.07 | 13.5 | 0 | 1 | 1 | 1 | 1 | 0 | 1 | 1 | 0 | 0 | 2.59 | )*1,15 | 0 | 2 | 47049310 | 1 | 0 | 132 | 0 | 0 | 0 | 0 | 0 | 0 | 0 | 0 | 0 | 0 | 0 | 0 | 0 | 0 | 0 | 0 | 0 | 0 | 0 | 0 | 0 | 0 | 4.1699 | 79.07 | 79.07 | 1 | 235.5085 | 40.2155
296 | 47047839 | 47049295 | 45279418 | 1 | 1 | 1 | 2 | 91.01.02-004 | ФСЭМ-2001, 91.01.02-004 , приказ Минстроя России № 876/пр от 26.12.2019 | Автогрейдеры среднего типа, мощность 99 кВт (135 л.с.) | 1368 | 1011 | маш.-ч | маш.-ч | 1 | 0 | -1596890149 | 2.645 | 0 | 123 | 13.5 | 0 | 0 | 123 | 13.5 | 0 | 1 | 1 | 1 | 1 | 0 | 1 | 1 | 0 | 0 | 2.3 | )*1,15 | 0 | 2 | 47049311 | 1 | 0 | 133 | 0 | 0 | 0 | 0 | 0 | 0 | 0 | 0 | 0 | 0 | 0 | 0 | 0 | 0 | 0 | 0 | 0 | 0 | 0 | 0 | 0 | 0 | 3.703 | 123 | 123 | 1 | 325.335 | 35.7075
296 | 47047839 | 47049295 | 45280642 | 1 | 1 | 1 | 2 | 91.06.05-011 | ФСЭМ-2001, 91.06.05-011 , приказ Минстроя России № 876/пр от 26.12.2019 | Погрузчики, грузоподъемность 5 т | 1368 | 1011 | маш.-ч | маш.-ч | 1 | 0 | -1090232323 | 2.829 | 0 | 89.99 | 10.06 | 0 | 0 | 89.99 | 10.06 | 0 | 1 | 1 | 1 | 1 | 0 | 1 | 1 | 0 | 0 | 2.46 | )*1,15 | 0 | 2 | 47049312 | 1 | 0 | 134 | 0 | 0 | 0 | 0 | 0 | 0 | 0 | 0 | 0 | 0 | 0 | 0 | 0 | 0 | 0 | 0 | 0 | 0 | 0 | 0 | 0 | 0 | 3.9606 | 89.99 | 89.99 | 1 | 254.587 | 28.4625
296 | 47047839 | 47049295 | 45281074 | 1 | 1 | 1 | 2 | 91.08.03-030 | ФСЭМ-2001, 91.08.03-030 , приказ Минстроя России № 876/пр от 26.12.2019 | Катки на пневмоколесном ходу, масса 30 т | 1368 | 1011 | маш.-ч | маш.-ч | 1 | 0 | 879287725 | 14.0415 | 0 | 206.01 | 14.4 | 0 | 0 | 206.01 | 14.4 | 0 | 1 | 1 | 1 | 1 | 0 | 1 | 1 | 0 | 0 | 12.21 | )*1,15 | 0 | 2 | 47049304 | 1 | 0 | 135 | 0 | 0 | 0 | 0 | 0 | 0 | 0 | 0 | 0 | 0 | 0 | 0 | 0 | 0 | 0 | 0 | 0 | 0 | 0 | 0 | 0 | 0 | 19.6581 | 206.01 | 206.01 | 1 | 2892.687 | 202.193
296 | 47047839 | 47049295 | 45281938 | 1 | 1 | 1 | 2 | 91.13.01-038 | ФСЭМ-2001, 91.13.01-038 , приказ Минстроя России № 876/пр от 26.12.2019 | Машины поливомоечные 6000 л | 1368 | 1011 | маш.-ч | маш.-ч | 1 | 0 | 1204817805 | 1.196 | 0 | 110 | 11.6 | 0 | 0 | 110 | 11.6 | 0 | 1 | 1 | 1 | 1 | 0 | 1 | 1 | 0 | 0 | 1.04 | )*1,15 | 0 | 2 | 47049305 | 1 | 0 | 136 | 0 | 0 | 0 | 0 | 0 | 0 | 0 | 0 | 0 | 0 | 0 | 0 | 0 | 0 | 0 | 0 | 0 | 0 | 0 | 0 | 0 | 0 | 1.6744 | 110 | 110 | 1 | 131.56 | 13.869
296 | 47047839 | 47049295 | 45077923 | 1 | 1 | 1 | 3 | 01.7.03.01-0001 | ФССЦ-2001, 01.7.03.01-0001, приказ Минстроя России № 876/пр от 26.12.2019 | Вода | 1339 | 1007 | м3 | м3 | 1 | 0 | 1835689634 | 7 | 2.44 | 0 | 0 | 0 | 2.44 | 0 | 0 | 0 | 1 | 1 | 1 | 1 | 0 | 1 | 0 | 0 | 0 | 7 |  | 0 | 2 | 47049306 | 1 | 0 | 137 | 0 | 0 | 0 | 0 | 0 | 0 | 0 | 0 | 0 | 0 | 0 | 0 | 0 | 0 | 0 | 0 | 0 | 0 | 0 | 0 | 0 | 0 | 9.8 | 2.44 | 2.44 | 1 | 17.08 | 0
299 | 47047839 | 47049315 | 45065902 | 28876687 | 1 | 1 | 1 | 1-100-40 |  | Рабочий среднего разряда 4 | 1191 | 1013 | чел.-ч. | чел.-ч. | 1 | 0 | 1069510174 | 44.045 | 0 | 0 | 0 | 9.62 | 0 | 0 | 0 | 9.62 | 1 | 1 | 1 | 1 | 0 | 1 | 1 | 0 | 0 | 38.3 | )*1,15 | 1 | 2 | 47051525 | 1 | 0 | 139 | 0 | 0 | 0 | 0 | 0 | 0 | 0 | 0 | 0 | 0 | 0 | 0 | 0 | 0 | 0 | 0 | 0 | 0 | 0 | 0 | 0 | 0 | 30.8315 | 9.62 | 9.62 | 1 | 423.7175 | 0
299 | 47047839 | 47049315 | 45066029 | 28876687 | 1 | 1 | 1 | 4-100-00 |  | Затраты труда машинистов | 1191 | 1013 | чел.-ч. | чел.-ч. | 1 | 0 | -2136365698 | 21.988 | 0 | 0 | 0 | 0 | 0 | 0 | 0 | 0 | 1 | 1 | 1 | 1 | 0 | 1 | 1 | 0 | 0 | 19.12 | )*1,15 | 1 | 2 | 47051526 | 1 | 0 | 140 | 0 | 0 | 0 | 0 | 0 | 0 | 0 | 0 | 0 | 0 | 0 | 0 | 0 | 0 | 0 | 0 | 0 | 0 | 0 | 0 | 0 | 0 | 15.3916 | 0 | 0 | 1 | 0 | 0
299 | 47047839 | 47049315 | 45280364 | 1 | 1 | 1 | 2 | 91.05.05-015 | ФСЭМ-2001, 91.05.05-015 , приказ Минстроя России № 876/пр от 26.12.2019 | Краны на автомобильном ходу, грузоподъемность 16 т | 1368 | 1011 | маш.-ч | маш.-ч | 1 | 0 | -1111764005 | 0.0345 | 0 | 115.4 | 13.5 | 0 | 0 | 115.4 | 13.5 | 0 | 1 | 1 | 1 | 1 | 0 | 1 | 1 | 0 | 0 | 0.03 | )*1,15 | 0 | 2 | 47051527 | 1 | 0 | 141 | 0 | 0 | 0 | 0 | 0 | 0 | 0 | 0 | 0 | 0 | 0 | 0 | 0 | 0 | 0 | 0 | 0 | 0 | 0 | 0 | 0 | 0 | 0.02415 | 115.4 | 115.4 | 1 | 3.979 | 0.4715
299 | 47047839 | 47049315 | 45280994 | 1 | 1 | 1 | 2 | 91.08.01-021 | ФСЭМ-2001, 91.08.01-021 , приказ Минстроя России № 876/пр от 26.12.2019 | Укладчики асфальтобетона | 1368 | 1011 | маш.-ч | маш.-ч | 1 | 0 | 1888689493 | 3.6685 | 0 | 195.2 | 14.4 | 0 | 0 | 195.2 | 14.4 | 0 | 1 | 1 | 1 | 1 | 0 | 1 | 1 | 0 | 0 | 3.19 | )*1,15 | 0 | 2 | 47051528 | 1 | 0 | 142 | 0 | 0 | 0 | 0 | 0 | 0 | 0 | 0 | 0 | 0 | 0 | 0 | 0 | 0 | 0 | 0 | 0 | 0 | 0 | 0 | 0 | 0 | 2.5679 | 195.2 | 195.2 | 1 | 716.0935 | 52.831
299 | 47047839 | 47049315 | 45281012 | 1 | 1 | 1 | 2 | 91.08.02-011 | ФСЭМ-2001, 91.08.02-011 , приказ Минстроя России № 876/пр от 26.12.2019 | Гудронаторы ручные | 1368 | 1011 | маш.-ч | маш.-ч | 1 | 0 | 812411884 | 1.61 | 0 | 17.2 | 0 | 0 | 0 | 17.2 | 0 | 0 | 1 | 1 | 1 | 1 | 0 | 1 | 1 | 0 | 0 | 1.4 | )*1,15 | 0 | 2 | 47051529 | 1 | 0 | 143 | 0 | 0 | 0 | 0 | 0 | 0 | 0 | 0 | 0 | 0 | 0 | 0 | 0 | 0 | 0 | 0 | 0 | 0 | 0 | 0 | 0 | 0 | 1.127 | 17.2 | 17.2 | 1 | 27.692 | 0
299 | 47047839 | 47049315 | 45281046 | 1 | 1 | 1 | 2 | 91.08.03-016 | ФСЭМ-2001, 91.08.03-016 , приказ Минстроя России № 876/пр от 26.12.2019 | Катки дорожные самоходные гладкие, масса 8 т | 1368 | 1011 | маш.-ч | маш.-ч | 1 | 0 | -1666860304 | 4.554 | 0 | 75 | 11.6 | 0 | 0 | 75 | 11.6 | 0 | 1 | 1 | 1 | 1 | 0 | 1 | 1 | 0 | 0 | 3.96 | )*1,15 | 0 | 2 | 47051530 | 1 | 0 | 144 | 0 | 0 | 0 | 0 | 0 | 0 | 0 | 0 | 0 | 0 | 0 | 0 | 0 | 0 | 0 | 0 | 0 | 0 | 0 | 0 | 0 | 0 | 3.1878 | 75 | 75 | 1 | 341.55 | 52.831
299 | 47047839 | 47049315 | 45281050 | 1 | 1 | 1 | 2 | 91.08.03-018 | ФСЭМ-2001, 91.08.03-018 , приказ Минстроя России № 876/пр от 26.12.2019 | Катки дорожные самоходные гладкие, масса 13 т | 1368 | 1011 | маш.-ч | маш.-ч | 1 | 0 | -1356436603 | 13.2365 | 0 | 121 | 14.4 | 0 | 0 | 121 | 14.4 | 0 | 1 | 1 | 1 | 1 | 0 | 1 | 1 | 0 | 0 | 11.51 | )*1,15 | 0 | 2 | 47051531 | 1 | 0 | 145 | 0 | 0 | 0 | 0 | 0 | 0 | 0 | 0 | 0 | 0 | 0 | 0 | 0 | 0 | 0 | 0 | 0 | 0 | 0 | 0 | 0 | 0 | 9.2655 | 121 | 121 | 1 | 1601.6165 | 190.601
299 | 47047839 | 47049315 | 45281938 | 1 | 1 | 1 | 2 | 91.13.01-038 | ФСЭМ-2001, 91.13.01-038 , приказ Минстроя России № 876/пр от 26.12.2019 | Машины поливомоечные 6000 л | 1368 | 1011 | маш.-ч | маш.-ч | 1 | 0 | 1204817805 | 0.4485 | 0 | 110 | 11.6 | 0 | 0 | 110 | 11.6 | 0 | 1 | 1 | 1 | 1 | 0 | 1 | 1 | 0 | 0 | 0.39 | )*1,15 | 0 | 2 | 47051532 | 1 | 0 | 146 | 0 | 0 | 0 | 0 | 0 | 0 | 0 | 0 | 0 | 0 | 0 | 0 | 0 | 0 | 0 | 0 | 0 | 0 | 0 | 0 | 0 | 0 | 0.31395 | 110 | 110 | 1 | 49.335 | 5.198
299 | 47047839 | 47049315 | 45282030 | 1 | 1 | 1 | 2 | 91.14.02-001 | ФСЭМ-2001, 91.14.02-001 , приказ Минстроя России № 876/пр от 26.12.2019 | Автомобили бортовые, грузоподъемность до 5 т | 1368 | 1011 | маш.-ч | маш.-ч | 1 | 0 | -1808288105 | 0.046 | 0 | 65.71 | 11.6 | 0 | 0 | 65.71 | 11.6 | 0 | 1 | 1 | 1 | 1 | 0 | 1 | 1 | 0 | 0 | 0.04 | )*1,15 | 0 | 2 | 47051533 | 1 | 0 | 147 | 0 | 0 | 0 | 0 | 0 | 0 | 0 | 0 | 0 | 0 | 0 | 0 | 0 | 0 | 0 | 0 | 0 | 0 | 0 | 0 | 0 | 0 | 0.0322 | 65.71 | 65.71 | 1 | 3.0245 | 0.529
299 | 47047839 | 47049315 | 45077923 | 1 | 1 | 1 | 3 | 01.7.03.01-0001 | ФССЦ-2001, 01.7.03.01-0001, приказ Минстроя России № 876/пр от 26.12.2019 | Вода | 1339 | 1007 | м3 | м3 | 1 | 0 | 1835689634 | 0.2 | 2.44 | 0 | 0 | 0 | 2.44 | 0 | 0 | 0 | 1 | 1 | 1 | 1 | 0 | 1 | 0 | 0 | 0 | 0.2 |  | 0 | 2 | 47051535 | 1 | 0 | 149 | 0 | 0 | 0 | 0 | 0 | 0 | 0 | 0 | 0 | 0 | 0 | 0 | 0 | 0 | 0 | 0 | 0 | 0 | 0 | 0 | 0 | 0 | 0.14 | 2.44 | 2.44 | 1 | 0.49 | 0
299 | 47047839 | 47049315 | 45109759 | 1 | 1 | 1 | 3 | 08.1.02.11-0001 | ФССЦ-2001, 08.1.02.11-0001, приказ Минстроя России № 876/пр от 26.12.2019 | Поковки из квадратных заготовок, масса 1,8 кг | 1348 | 1009 | т | т | 1000 | 0 | 404541374 | 0.0062 | 5989 | 0 | 0 | 0 | 5989 | 0 | 0 | 0 | 1 | 1 | 1 | 1 | 0 | 1 | 0 | 0 | 0 | 0.0062 |  | 0 | 2 | 47051537 | 1 | 0 | 151 | 0 | 0 | 0 | 0 | 0 | 0 | 0 | 0 | 0 | 0 | 0 | 0 | 0 | 0 | 0 | 0 | 0 | 0 | 0 | 0 | 0 | 0 | 0.00434 | 5989 | 5989 | 1 | 37.13 | 0
299 | 47047839 | 47049315 | 45118457 | 1 | 1 | 1 | 3 | 11.1.03.01-0079 | ФССЦ-2001, 11.1.03.01-0079, приказ Минстроя России № 876/пр от 26.12.2019 | Бруски обрезные, хвойных пород, длина 4-6,5 м, ширина 75- 150 мм, толщина 40-75 мм, сорт III | 1339 | 1007 | м3 | м3 | 1 | 0 | -1964516235 | 0.15 | 1287 | 0 | 0 | 0 | 1287 | 0 | 0 | 0 | 1 | 1 | 1 | 1 | 0 | 1 | 0 | 0 | 0 | 0.15 |  | 0 | 2 | 47051538 | 1 | 0 | 152 | 0 | 0 | 0 | 0 | 0 | 0 | 0 | 0 | 0 | 0 | 0 | 0 | 0 | 0 | 0 | 0 | 0 | 0 | 0 | 0 | 0 | 0 | 0.105 | 1287 | 1287 | 1 | 193.05 | 0
302 | 47047839 | 47049344 | 45065902 | 28876687 | 1 | 1 | 1 | 1-100-40 |  | Рабочий среднего разряда 4 | 1191 | 1013 | чел.-ч. | чел.-ч. | 1 | 0 | 1069510174 | 1.242 | 0 | 0 | 0 | 9.62 | 0 | 0 | 0 | 9.62 | 1 | 1 | 1 | 1 | 0 | 1 | 1 | 0 | 0 | 0.09 | )*1,15*12 | 1 | 2 | 47051541 | 1 | 0 | 153 | 0 | 0 | 0 | 0 | 0 | 0 | 0 | 0 | 0 | 0 | 0 | 0 | 0 | 0 | 0 | 0 | 0 | 0 | 0 | 0 | 0 | 0 | 0.8694 | 9.62 | 9.62 | 1 | 12.006 | 0
302 | 47047839 | 47049344 | 45281012 | 1 | 1 | 1 | 2 | 91.08.02-011 | ФСЭМ-2001, 91.08.02-011 , приказ Минстроя России № 876/пр от 26.12.2019 | Гудронаторы ручные | 1368 | 1011 | маш.-ч | маш.-ч | 1 | 0 | 812411884 | 2.346 | 0 | 17.2 | 0 | 0 | 0 | 17.2 | 0 | 0 | 1 | 1 | 1 | 1 | 0 | 1 | 1 | 0 | 0 | 0.17 | )*1,15*12 | 0 | 2 | 47051542 | 1 | 0 | 154 | 0 | 0 | 0 | 0 | 0 | 0 | 0 | 0 | 0 | 0 | 0 | 0 | 0 | 0 | 0 | 0 | 0 | 0 | 0 | 0 | 0 | 0 | 1.6422 | 17.2 | 17.2 | 1 | 40.296 | 0
306 | 47047839 | 47049354 | 45065902 | 28876687 | 1 | 1 | 1 | 1-100-40 |  | Рабочий среднего разряда 4 | 1191 | 1013 | чел.-ч. | чел.-ч. | 1 | 0 | 1069510174 | 44.045 | 0 | 0 | 0 | 9.62 | 0 | 0 | 0 | 9.62 | 1 | 1 | 1 | 1 | 0 | 1 | 1 | 0 | 0 | 38.3 | )*1,15 | 1 | 2 | 47051547 | 1 | 0 | 157 | 0 | 0 | 0 | 0 | 0 | 0 | 0 | 0 | 0 | 0 | 0 | 0 | 0 | 0 | 0 | 0 | 0 | 0 | 0 | 0 | 0 | 0 | 30.8315 | 9.62 | 9.62 | 1 | 423.7175 | 0
306 | 47047839 | 47049354 | 45066029 | 28876687 | 1 | 1 | 1 | 4-100-00 |  | Затраты труда машинистов | 1191 | 1013 | чел.-ч. | чел.-ч. | 1 | 0 | -2136365698 | 21.988 | 0 | 0 | 0 | 0 | 0 | 0 | 0 | 0 | 1 | 1 | 1 | 1 | 0 | 1 | 1 | 0 | 0 | 19.12 | )*1,15 | 1 | 2 | 47051548 | 1 | 0 | 158 | 0 | 0 | 0 | 0 | 0 | 0 | 0 | 0 | 0 | 0 | 0 | 0 | 0 | 0 | 0 | 0 | 0 | 0 | 0 | 0 | 0 | 0 | 15.3916 | 0 | 0 | 1 | 0 | 0
306 | 47047839 | 47049354 | 45280364 | 1 | 1 | 1 | 2 | 91.05.05-015 | ФСЭМ-2001, 91.05.05-015 , приказ Минстроя России № 876/пр от 26.12.2019 | Краны на автомобильном ходу, грузоподъемность 16 т | 1368 | 1011 | маш.-ч | маш.-ч | 1 | 0 | -1111764005 | 0.0345 | 0 | 115.4 | 13.5 | 0 | 0 | 115.4 | 13.5 | 0 | 1 | 1 | 1 | 1 | 0 | 1 | 1 | 0 | 0 | 0.03 | )*1,15 | 0 | 2 | 47051549 | 1 | 0 | 159 | 0 | 0 | 0 | 0 | 0 | 0 | 0 | 0 | 0 | 0 | 0 | 0 | 0 | 0 | 0 | 0 | 0 | 0 | 0 | 0 | 0 | 0 | 0.02415 | 115.4 | 115.4 | 1 | 3.979 | 0.4715
306 | 47047839 | 47049354 | 45280994 | 1 | 1 | 1 | 2 | 91.08.01-021 | ФСЭМ-2001, 91.08.01-021 , приказ Минстроя России № 876/пр от 26.12.2019 | Укладчики асфальтобетона | 1368 | 1011 | маш.-ч | маш.-ч | 1 | 0 | 1888689493 | 3.6685 | 0 | 195.2 | 14.4 | 0 | 0 | 195.2 | 14.4 | 0 | 1 | 1 | 1 | 1 | 0 | 1 | 1 | 0 | 0 | 3.19 | )*1,15 | 0 | 2 | 47051550 | 1 | 0 | 160 | 0 | 0 | 0 | 0 | 0 | 0 | 0 | 0 | 0 | 0 | 0 | 0 | 0 | 0 | 0 | 0 | 0 | 0 | 0 | 0 | 0 | 0 | 2.5679 | 195.2 | 195.2 | 1 | 716.0935 | 52.831
306 | 47047839 | 47049354 | 45281012 | 1 | 1 | 1 | 2 | 91.08.02-011 | ФСЭМ-2001, 91.08.02-011 , приказ Минстроя России № 876/пр от 26.12.2019 | Гудронаторы ручные | 1368 | 1011 | маш.-ч | маш.-ч | 1 | 0 | 812411884 | 1.61 | 0 | 17.2 | 0 | 0 | 0 | 17.2 | 0 | 0 | 1 | 1 | 1 | 1 | 0 | 1 | 1 | 0 | 0 | 1.4 | )*1,15 | 0 | 2 | 47051551 | 1 | 0 | 161 | 0 | 0 | 0 | 0 | 0 | 0 | 0 | 0 | 0 | 0 | 0 | 0 | 0 | 0 | 0 | 0 | 0 | 0 | 0 | 0 | 0 | 0 | 1.127 | 17.2 | 17.2 | 1 | 27.692 | 0
306 | 47047839 | 47049354 | 45281046 | 1 | 1 | 1 | 2 | 91.08.03-016 | ФСЭМ-2001, 91.08.03-016 , приказ Минстроя России № 876/пр от 26.12.2019 | Катки дорожные самоходные гладкие, масса 8 т | 1368 | 1011 | маш.-ч | маш.-ч | 1 | 0 | -1666860304 | 4.554 | 0 | 75 | 11.6 | 0 | 0 | 75 | 11.6 | 0 | 1 | 1 | 1 | 1 | 0 | 1 | 1 | 0 | 0 | 3.96 | )*1,15 | 0 | 2 | 47051552 | 1 | 0 | 162 | 0 | 0 | 0 | 0 | 0 | 0 | 0 | 0 | 0 | 0 | 0 | 0 | 0 | 0 | 0 | 0 | 0 | 0 | 0 | 0 | 0 | 0 | 3.1878 | 75 | 75 | 1 | 341.55 | 52.831
306 | 47047839 | 47049354 | 45281050 | 1 | 1 | 1 | 2 | 91.08.03-018 | ФСЭМ-2001, 91.08.03-018 , приказ Минстроя России № 876/пр от 26.12.2019 | Катки дорожные самоходные гладкие, масса 13 т | 1368 | 1011 | маш.-ч | маш.-ч | 1 | 0 | -1356436603 | 13.2365 | 0 | 121 | 14.4 | 0 | 0 | 121 | 14.4 | 0 | 1 | 1 | 1 | 1 | 0 | 1 | 1 | 0 | 0 | 11.51 | )*1,15 | 0 | 2 | 47051553 | 1 | 0 | 163 | 0 | 0 | 0 | 0 | 0 | 0 | 0 | 0 | 0 | 0 | 0 | 0 | 0 | 0 | 0 | 0 | 0 | 0 | 0 | 0 | 0 | 0 | 9.2655 | 121 | 121 | 1 | 1601.6165 | 190.601
306 | 47047839 | 47049354 | 45281938 | 1 | 1 | 1 | 2 | 91.13.01-038 | ФСЭМ-2001, 91.13.01-038 , приказ Минстроя России № 876/пр от 26.12.2019 | Машины поливомоечные 6000 л | 1368 | 1011 | маш.-ч | маш.-ч | 1 | 0 | 1204817805 | 0.4485 | 0 | 110 | 11.6 | 0 | 0 | 110 | 11.6 | 0 | 1 | 1 | 1 | 1 | 0 | 1 | 1 | 0 | 0 | 0.39 | )*1,15 | 0 | 2 | 47051554 | 1 | 0 | 164 | 0 | 0 | 0 | 0 | 0 | 0 | 0 | 0 | 0 | 0 | 0 | 0 | 0 | 0 | 0 | 0 | 0 | 0 | 0 | 0 | 0 | 0 | 0.31395 | 110 | 110 | 1 | 49.335 | 5.198
306 | 47047839 | 47049354 | 45282030 | 1 | 1 | 1 | 2 | 91.14.02-001 | ФСЭМ-2001, 91.14.02-001 , приказ Минстроя России № 876/пр от 26.12.2019 | Автомобили бортовые, грузоподъемность до 5 т | 1368 | 1011 | маш.-ч | маш.-ч | 1 | 0 | -1808288105 | 0.046 | 0 | 65.71 | 11.6 | 0 | 0 | 65.71 | 11.6 | 0 | 1 | 1 | 1 | 1 | 0 | 1 | 1 | 0 | 0 | 0.04 | )*1,15 | 0 | 2 | 47051555 | 1 | 0 | 165 | 0 | 0 | 0 | 0 | 0 | 0 | 0 | 0 | 0 | 0 | 0 | 0 | 0 | 0 | 0 | 0 | 0 | 0 | 0 | 0 | 0 | 0 | 0.0322 | 65.71 | 65.71 | 1 | 3.0245 | 0.529
306 | 47047839 | 47049354 | 45077923 | 1 | 1 | 1 | 3 | 01.7.03.01-0001 | ФССЦ-2001, 01.7.03.01-0001, приказ Минстроя России № 876/пр от 26.12.2019 | Вода | 1339 | 1007 | м3 | м3 | 1 | 0 | 1835689634 | 0.2 | 2.44 | 0 | 0 | 0 | 2.44 | 0 | 0 | 0 | 1 | 1 | 1 | 1 | 0 | 1 | 0 | 0 | 0 | 0.2 |  | 0 | 2 | 47051557 | 1 | 0 | 167 | 0 | 0 | 0 | 0 | 0 | 0 | 0 | 0 | 0 | 0 | 0 | 0 | 0 | 0 | 0 | 0 | 0 | 0 | 0 | 0 | 0 | 0 | 0.14 | 2.44 | 2.44 | 1 | 0.49 | 0
306 | 47047839 | 47049354 | 45109759 | 1 | 1 | 1 | 3 | 08.1.02.11-0001 | ФССЦ-2001, 08.1.02.11-0001, приказ Минстроя России № 876/пр от 26.12.2019 | Поковки из квадратных заготовок, масса 1,8 кг | 1348 | 1009 | т | т | 1000 | 0 | 404541374 | 0.0062 | 5989 | 0 | 0 | 0 | 5989 | 0 | 0 | 0 | 1 | 1 | 1 | 1 | 0 | 1 | 0 | 0 | 0 | 0.0062 |  | 0 | 2 | 47051559 | 1 | 0 | 169 | 0 | 0 | 0 | 0 | 0 | 0 | 0 | 0 | 0 | 0 | 0 | 0 | 0 | 0 | 0 | 0 | 0 | 0 | 0 | 0 | 0 | 0 | 0.00434 | 5989 | 5989 | 1 | 37.13 | 0
306 | 47047839 | 47049354 | 45118457 | 1 | 1 | 1 | 3 | 11.1.03.01-0079 | ФССЦ-2001, 11.1.03.01-0079, приказ Минстроя России № 876/пр от 26.12.2019 | Бруски обрезные, хвойных пород, длина 4-6,5 м, ширина 75- 150 мм, толщина 40-75 мм, сорт III | 1339 | 1007 | м3 | м3 | 1 | 0 | -1964516235 | 0.15 | 1287 | 0 | 0 | 0 | 1287 | 0 | 0 | 0 | 1 | 1 | 1 | 1 | 0 | 1 | 0 | 0 | 0 | 0.15 |  | 0 | 2 | 47051560 | 1 | 0 | 170 | 0 | 0 | 0 | 0 | 0 | 0 | 0 | 0 | 0 | 0 | 0 | 0 | 0 | 0 | 0 | 0 | 0 | 0 | 0 | 0 | 0 | 0 | 0.105 | 1287 | 1287 | 1 | 193.05 | 0
309 | 47047839 | 47049383 | 45065902 | 28876687 | 1 | 1 | 1 | 1-100-40 |  | Рабочий среднего разряда 4 | 1191 | 1013 | чел.-ч. | чел.-ч. | 1 | 0 | 1069510174 | 1.242 | 0 | 0 | 0 | 9.62 | 0 | 0 | 0 | 9.62 | 1 | 1 | 1 | 1 | 0 | 1 | 1 | 0 | 0 | 0.09 | )*1,15*12 | 1 | 2 | 47051563 | 1 | 0 | 171 | 0 | 0 | 0 | 0 | 0 | 0 | 0 | 0 | 0 | 0 | 0 | 0 | 0 | 0 | 0 | 0 | 0 | 0 | 0 | 0 | 0 | 0 | 0.8694 | 9.62 | 9.62 | 1 | 12.006 | 0
309 | 47047839 | 47049383 | 45281012 | 1 | 1 | 1 | 2 | 91.08.02-011 | ФСЭМ-2001, 91.08.02-011 , приказ Минстроя России № 876/пр от 26.12.2019 | Гудронаторы ручные | 1368 | 1011 | маш.-ч | маш.-ч | 1 | 0 | 812411884 | 2.484 | 0 | 17.2 | 0 | 0 | 0 | 17.2 | 0 | 0 | 1 | 1 | 1 | 1 | 0 | 1 | 1 | 0 | 0 | 0.18 | )*1,15*12 | 0 | 2 | 47051564 | 1 | 0 | 172 | 0 | 0 | 0 | 0 | 0 | 0 | 0 | 0 | 0 | 0 | 0 | 0 | 0 | 0 | 0 | 0 | 0 | 0 | 0 | 0 | 0 | 0 | 1.7388 | 17.2 | 17.2 | 1 | 42.78 | 0
347 | 47047839 | 47049392 | 45065959 | 28876687 | 1 | 1 | 1 | 1-100-26 |  | Рабочий среднего разряда 2.6 | 1191 | 1013 | чел.-ч. | чел.-ч. | 1 | 0 | 1430930646 | 43.999 | 0 | 0 | 0 | 8.24 | 0 | 0 | 0 | 8.24 | 1 | 1 | 1 | 1 | 0 | 1 | 1 | 0 | 0 | 38.26 | )*1,15 | 1 | 2 | 47049399 | 1 | 0 | 175 | 0 | 0 | 0 | 0 | 0 | 0 | 0 | 0 | 0 | 0 | 0 | 0 | 0 | 0 | 0 | 0 | 0 | 0 | 0 | 0 | 0 | 0 | 194.8276 | 8.24 | 8.24 | 1 | 362.549 | 0
347 | 47047839 | 47049392 | 45066029 | 28876687 | 1 | 1 | 1 | 4-100-00 |  | Затраты труда машинистов | 1191 | 1013 | чел.-ч. | чел.-ч. | 1 | 0 | -2136365698 | 34.017 | 0 | 0 | 0 | 0 | 0 | 0 | 0 | 0 | 1 | 1 | 1 | 1 | 0 | 1 | 1 | 0 | 0 | 29.58 | )*1,15 | 1 | 2 | 47049400 | 1 | 0 | 176 | 0 | 0 | 0 | 0 | 0 | 0 | 0 | 0 | 0 | 0 | 0 | 0 | 0 | 0 | 0 | 0 | 0 | 0 | 0 | 0 | 0 | 0 | 150.6273 | 0 | 0 | 1 | 0 | 0
347 | 47047839 | 47049392 | 45279418 | 1 | 1 | 1 | 2 | 91.01.02-004 | ФСЭМ-2001, 91.01.02-004 , приказ Минстроя России № 876/пр от 26.12.2019 | Автогрейдеры среднего типа, мощность 99 кВт (135 л.с.) | 1368 | 1011 | маш.-ч | маш.-ч | 1 | 0 | -1596890149 | 0.3565 | 0 | 123 | 13.5 | 0 | 0 | 123 | 13.5 | 0 | 1 | 1 | 1 | 1 | 0 | 1 | 1 | 0 | 0 | 0.31 | )*1,15 | 0 | 2 | 47049401 | 1 | 0 | 177 | 0 | 0 | 0 | 0 | 0 | 0 | 0 | 0 | 0 | 0 | 0 | 0 | 0 | 0 | 0 | 0 | 0 | 0 | 0 | 0 | 0 | 0 | 1.5786 | 123 | 123 | 1 | 43.8495 | 4.8185
347 | 47047839 | 47049392 | 45280364 | 1 | 1 | 1 | 2 | 91.05.05-015 | ФСЭМ-2001, 91.05.05-015 , приказ Минстроя России № 876/пр от 26.12.2019 | Краны на автомобильном ходу, грузоподъемность 16 т | 1368 | 1011 | маш.-ч | маш.-ч | 1 | 0 | -1111764005 | 17.411 | 0 | 115.4 | 13.5 | 0 | 0 | 115.4 | 13.5 | 0 | 1 | 1 | 1 | 1 | 0 | 1 | 1 | 0 | 0 | 15.14 | )*1,15 | 0 | 2 | 47049402 | 1 | 0 | 178 | 0 | 0 | 0 | 0 | 0 | 0 | 0 | 0 | 0 | 0 | 0 | 0 | 0 | 0 | 0 | 0 | 0 | 0 | 0 | 0 | 0 | 0 | 77.0959 | 115.4 | 115.4 | 1 | 2009.234 | 235.0485
347 | 47047839 | 47049392 | 45281938 | 1 | 1 | 1 | 2 | 91.13.01-038 | ФСЭМ-2001, 91.13.01-038 , приказ Минстроя России № 876/пр от 26.12.2019 | Машины поливомоечные 6000 л | 1368 | 1011 | маш.-ч | маш.-ч | 1 | 0 | 1204817805 | 0.46 | 0 | 110 | 11.6 | 0 | 0 | 110 | 11.6 | 0 | 1 | 1 | 1 | 1 | 0 | 1 | 1 | 0 | 0 | 0.4 | )*1,15 | 0 | 2 | 47049403 | 1 | 0 | 179 | 0 | 0 | 0 | 0 | 0 | 0 | 0 | 0 | 0 | 0 | 0 | 0 | 0 | 0 | 0 | 0 | 0 | 0 | 0 | 0 | 0 | 0 | 2.0369 | 110 | 110 | 1 | 50.6 | 5.336
347 | 47047839 | 47049392 | 45282030 | 1 | 1 | 1 | 2 | 91.14.02-001 | ФСЭМ-2001, 91.14.02-001 , приказ Минстроя России № 876/пр от 26.12.2019 | Автомобили бортовые, грузоподъемность до 5 т | 1368 | 1011 | маш.-ч | маш.-ч | 1 | 0 | -1808288105 | 15.7895 | 0 | 65.71 | 11.6 | 0 | 0 | 65.71 | 11.6 | 0 | 1 | 1 | 1 | 1 | 0 | 1 | 1 | 0 | 0 | 13.73 | )*1,15 | 0 | 2 | 47049404 | 1 | 0 | 180 | 0 | 0 | 0 | 0 | 0 | 0 | 0 | 0 | 0 | 0 | 0 | 0 | 0 | 0 | 0 | 0 | 0 | 0 | 0 | 0 | 0 | 0 | 69.9159 | 65.71 | 65.71 | 1 | 1037.53 | 183.1605
349 | 47047839 | 47049406 | 45065987 | 28876687 | 1 | 1 | 1 | 1-100-20 |  | Рабочий среднего разряда 2 | 1191 | 1013 | чел.-ч. | чел.-ч. | 1 | 0 | 735429535 | 7.935 | 0 | 0 | 0 | 7.8 | 0 | 0 | 0 | 7.8 | 1 | 1 | 1 | 1 | 0 | 1 | 1 | 0 | 0 | 6.9 | )*1,15 | 1 | 2 | 47049412 | 1 | 0 | 181 | 0 | 0 | 0 | 0 | 0 | 0 | 0 | 0 | 0 | 0 | 0 | 0 | 0 | 0 | 0 | 0 | 0 | 0 | 0 | 0 | 0 | 0 | 5.6803 | 7.8 | 7.8 | 1 | 61.893 | 0
349 | 47047839 | 47049406 | 45066029 | 28876687 | 1 | 1 | 1 | 4-100-00 |  | Затраты труда машинистов | 1191 | 1013 | чел.-ч. | чел.-ч. | 1 | 0 | -2136365698 | 23 | 0 | 0 | 0 | 0 | 0 | 0 | 0 | 0 | 1 | 1 | 1 | 1 | 0 | 1 | 1 | 0 | 0 | 20 | )*1,15 | 1 | 2 | 47049413 | 1 | 0 | 182 | 0 | 0 | 0 | 0 | 0 | 0 | 0 | 0 | 0 | 0 | 0 | 0 | 0 | 0 | 0 | 0 | 0 | 0 | 0 | 0 | 0 | 0 | 16.4648 | 0 | 0 | 1 | 0 | 0
349 | 47047839 | 47049406 | 45279394 | 1 | 1 | 1 | 2 | 91.01.01-035 | ФСЭМ-2001, 91.01.01-035 , приказ Минстроя России № 876/пр от 26.12.2019 | Бульдозеры, мощность 79 кВт (108 л.с.) | 1368 | 1011 | маш.-ч | маш.-ч | 1 | 0 | -240186519 | 5.75 | 0 | 79.07 | 13.5 | 0 | 0 | 79.07 | 13.5 | 0 | 1 | 1 | 1 | 1 | 0 | 1 | 1 | 0 | 0 | 5 | )*1,15 | 0 | 2 | 47049414 | 1 | 0 | 183 | 0 | 0 | 0 | 0 | 0 | 0 | 0 | 0 | 0 | 0 | 0 | 0 | 0 | 0 | 0 | 0 | 0 | 0 | 0 | 0 | 0 | 0 | 4.1162 | 79.07 | 79.07 | 1 | 454.6525 | 77.625
349 | 47047839 | 47049406 | 45279518 | 1 | 1 | 1 | 2 | 91.01.05-087 | ФСЭМ-2001, 91.01.05-087 , приказ Минстроя России № 876/пр от 26.12.2019 | Экскаваторы одноковшовые дизельные на гусеничном ходу, емкость ковша 1,0 м3 | 1368 | 1011 | маш.-ч | маш.-ч | 1 | 0 | 1237902978 | 17.25 | 0 | 122.9 | 13.5 | 0 | 0 | 122.9 | 13.5 | 0 | 1 | 1 | 1 | 1 | 0 | 1 | 1 | 0 | 0 | 15 | )*1,15 | 0 | 2 | 47049415 | 1 | 0 | 184 | 0 | 0 | 0 | 0 | 0 | 0 | 0 | 0 | 0 | 0 | 0 | 0 | 0 | 0 | 0 | 0 | 0 | 0 | 0 | 0 | 0 | 0 | 12.3486 | 122.9 | 122.9 | 1 | 2120.025 | 232.875
349 | 47047839 | 47049406 | 45084636 | 1 | 1 | 1 | 3 | 02.2.05.04-1777 | ФССЦ-2001, 02.2.05.04-1777, приказ Минстроя России № 876/пр от 26.12.2019 | Щебень М 800, фракция 20-40 мм, группа 2 | 1339 | 1007 | м3 | м3 | 1 | 0 | -803626697 | 0.04 | 108.4 | 0 | 0 | 0 | 108.4 | 0 | 0 | 0 | 1 | 1 | 1 | 1 | 0 | 1 | 0 | 0 | 0 | 0.04 |  | 0 | 2 | 47049416 | 1 | 0 | 185 | 0 | 0 | 0 | 0 | 0 | 0 | 0 | 0 | 0 | 0 | 0 | 0 | 0 | 0 | 0 | 0 | 0 | 0 | 0 | 0 | 0 | 0 | 0.028634 | 108.4 | 108.4 | 1 | 4.34 | 0
350 | 47047839 | 47049417 | 45065987 | 28876687 | 1 | 1 | 1 | 1-100-20 |  | Рабочий среднего разряда 2 | 1191 | 1013 | чел.-ч. | чел.-ч. | 1 | 0 | 735429535 | 135.7 | 0 | 0 | 0 | 7.8 | 0 | 0 | 0 | 7.8 | 1 | 1 | 1 | 1 | 0 | 1 | 1 | 0 | 0 | 118 | *1,15 | 1 | 2 | 47051569 | 1 | 0 | 186 | 0 | 0 | 0 | 0 | 0 | 0 | 0 | 0 | 0 | 0 | 0 | 0 | 0 | 0 | 0 | 0 | 0 | 0 | 0 | 0 | 0 | 0 | 30.044 | 7.8 | 7.8 | 1 | 1058.46 | 0
354 | 47047839 | 47049423 | 45065973 | 28876687 | 1 | 1 | 1 | 1-100-23 |  | Рабочий среднего разряда 2.3 | 1191 | 1013 | чел.-ч. | чел.-ч. | 1 | 0 | -228054128 | 23.69 | 0 | 0 | 0 | 8.02 | 0 | 0 | 0 | 8.02 | 1 | 1 | 1 | 1 | 0 | 1 | 1 | 0 | 0 | 20.6 | )*1,15 | 1 | 2 | 47049428 | 1 | 0 | 187 | 0 | 0 | 0 | 0 | 0 | 0 | 0 | 0 | 0 | 0 | 0 | 0 | 0 | 0 | 0 | 0 | 0 | 0 | 0 | 0 | 0 | 0 | 58.2774 | 8.02 | 8.02 | 1 | 189.9915 | 0
354 | 47047839 | 47049423 | 45066029 | 28876687 | 1 | 1 | 1 | 4-100-00 |  | Затраты труда машинистов | 1191 | 1013 | чел.-ч. | чел.-ч. | 1 | 0 | -2136365698 | 0.23 | 0 | 0 | 0 | 0 | 0 | 0 | 0 | 0 | 1 | 1 | 1 | 1 | 0 | 1 | 1 | 0 | 0 | 0.2 | )*1,15 | 1 | 2 | 47049429 | 1 | 0 | 188 | 0 | 0 | 0 | 0 | 0 | 0 | 0 | 0 | 0 | 0 | 0 | 0 | 0 | 0 | 0 | 0 | 0 | 0 | 0 | 0 | 0 | 0 | 0.5658 | 0 | 0 | 1 | 0 | 0
354 | 47047839 | 47049423 | 45282030 | 1 | 1 | 1 | 2 | 91.14.02-001 | ФСЭМ-2001, 91.14.02-001 , приказ Минстроя России № 876/пр от 26.12.2019 | Автомобили бортовые, грузоподъемность до 5 т | 1368 | 1011 | маш.-ч | маш.-ч | 1 | 0 | -1808288105 | 0.23 | 0 | 65.71 | 11.6 | 0 | 0 | 65.71 | 11.6 | 0 | 1 | 1 | 1 | 1 | 0 | 1 | 1 | 0 | 0 | 0.2 | )*1,15 | 0 | 2 | 47049430 | 1 | 0 | 189 | 0 | 0 | 0 | 0 | 0 | 0 | 0 | 0 | 0 | 0 | 0 | 0 | 0 | 0 | 0 | 0 | 0 | 0 | 0 | 0 | 0 | 0 | 0.5658 | 65.71 | 65.71 | 1 | 15.111 | 2.668
354 | 47047839 | 47049423 | 45109759 | 1 | 1 | 1 | 3 | 08.1.02.11-0001 | ФССЦ-2001, 08.1.02.11-0001, приказ Минстроя России № 876/пр от 26.12.2019 | Поковки из квадратных заготовок, масса 1,8 кг | 1348 | 1009 | т | т | 1000 | 0 | 404541374 | 0.00013 | 5989 | 0 | 0 | 0 | 5989 | 0 | 0 | 0 | 1 | 1 | 1 | 1 | 0 | 1 | 0 | 0 | 0 | 0.00013 |  | 0 | 2 | 47049432 | 1 | 0 | 191 | 0 | 0 | 0 | 0 | 0 | 0 | 0 | 0 | 0 | 0 | 0 | 0 | 0 | 0 | 0 | 0 | 0 | 0 | 0 | 0 | 0 | 0 | 0.0003198 | 5989 | 5989 | 1 | 0.78 | 0
357 | 47047839 | 47049435 | 45065973 | 28876687 | 1 | 1 | 1 | 1-100-23 |  | Рабочий среднего разряда 2.3 | 1191 | 1013 | чел.-ч. | чел.-ч. | 1 | 0 | -228054128 | 16.56 | 0 | 0 | 0 | 8.02 | 0 | 0 | 0 | 8.02 | 1 | 1 | 1 | 1 | 0 | 1 | 1 | 0 | 0 | 14.4 | )*1,15 | 1 | 2 | 47049443 | 1 | 0 | 192 | 0 | 0 | 0 | 0 | 0 | 0 | 0 | 0 | 0 | 0 | 0 | 0 | 0 | 0 | 0 | 0 | 0 | 0 | 0 | 0 | 0 | 0 | 61.1064 | 8.02 | 8.02 | 1 | 132.8135 | 0
357 | 47047839 | 47049435 | 45066029 | 28876687 | 1 | 1 | 1 | 4-100-00 |  | Затраты труда машинистов | 1191 | 1013 | чел.-ч. | чел.-ч. | 1 | 0 | -2136365698 | 15.962 | 0 | 0 | 0 | 0 | 0 | 0 | 0 | 0 | 1 | 1 | 1 | 1 | 0 | 1 | 1 | 0 | 0 | 13.88 | )*1,15 | 1 | 2 | 47049444 | 1 | 0 | 193 | 0 | 0 | 0 | 0 | 0 | 0 | 0 | 0 | 0 | 0 | 0 | 0 | 0 | 0 | 0 | 0 | 0 | 0 | 0 | 0 | 0 | 0 | 58.8998 | 0 | 0 | 1 | 0 | 0
357 | 47047839 | 47049435 | 45279418 | 1 | 1 | 1 | 2 | 91.01.02-004 | ФСЭМ-2001, 91.01.02-004 , приказ Минстроя России № 876/пр от 26.12.2019 | Автогрейдеры среднего типа, мощность 99 кВт (135 л.с.) | 1368 | 1011 | маш.-ч | маш.-ч | 1 | 0 | -1596890149 | 2.0355 | 0 | 123 | 13.5 | 0 | 0 | 123 | 13.5 | 0 | 1 | 1 | 1 | 1 | 0 | 1 | 1 | 0 | 0 | 1.77 | )*1,15 | 0 | 2 | 47049445 | 1 | 0 | 194 | 0 | 0 | 0 | 0 | 0 | 0 | 0 | 0 | 0 | 0 | 0 | 0 | 0 | 0 | 0 | 0 | 0 | 0 | 0 | 0 | 0 | 0 | 7.511 | 123 | 123 | 1 | 250.3665 | 27.485
357 | 47047839 | 47049435 | 45280642 | 1 | 1 | 1 | 2 | 91.06.05-011 | ФСЭМ-2001, 91.06.05-011 , приказ Минстроя России № 876/пр от 26.12.2019 | Погрузчики, грузоподъемность 5 т | 1368 | 1011 | маш.-ч | маш.-ч | 1 | 0 | -1090232323 | 4.9335 | 0 | 89.99 | 10.06 | 0 | 0 | 89.99 | 10.06 | 0 | 1 | 1 | 1 | 1 | 0 | 1 | 1 | 0 | 0 | 4.29 | )*1,15 | 0 | 2 | 47049446 | 1 | 0 | 195 | 0 | 0 | 0 | 0 | 0 | 0 | 0 | 0 | 0 | 0 | 0 | 0 | 0 | 0 | 0 | 0 | 0 | 0 | 0 | 0 | 0 | 0 | 18.2046 | 89.99 | 89.99 | 1 | 443.969 | 49.634
357 | 47047839 | 47049435 | 45281074 | 1 | 1 | 1 | 2 | 91.08.03-030 | ФСЭМ-2001, 91.08.03-030 , приказ Минстроя России № 876/пр от 26.12.2019 | Катки на пневмоколесном ходу, масса 30 т | 1368 | 1011 | маш.-ч | маш.-ч | 1 | 0 | 879287725 | 8.142 | 0 | 206.01 | 14.4 | 0 | 0 | 206.01 | 14.4 | 0 | 1 | 1 | 1 | 1 | 0 | 1 | 1 | 0 | 0 | 7.08 | )*1,15 | 0 | 2 | 47049447 | 1 | 0 | 196 | 0 | 0 | 0 | 0 | 0 | 0 | 0 | 0 | 0 | 0 | 0 | 0 | 0 | 0 | 0 | 0 | 0 | 0 | 0 | 0 | 0 | 0 | 30.044 | 206.01 | 206.01 | 1 | 1677.3325 | 117.2425
357 | 47047839 | 47049435 | 45281938 | 1 | 1 | 1 | 2 | 91.13.01-038 | ФСЭМ-2001, 91.13.01-038 , приказ Минстроя России № 876/пр от 26.12.2019 | Машины поливомоечные 6000 л | 1368 | 1011 | маш.-ч | маш.-ч | 1 | 0 | 1204817805 | 0.851 | 0 | 110 | 11.6 | 0 | 0 | 110 | 11.6 | 0 | 1 | 1 | 1 | 1 | 0 | 1 | 1 | 0 | 0 | 0.74 | )*1,15 | 0 | 2 | 47049448 | 1 | 0 | 197 | 0 | 0 | 0 | 0 | 0 | 0 | 0 | 0 | 0 | 0 | 0 | 0 | 0 | 0 | 0 | 0 | 0 | 0 | 0 | 0 | 0 | 0 | 3.1402 | 110 | 110 | 1 | 93.61 | 9.867
357 | 47047839 | 47049435 | 45077923 | 1 | 1 | 1 | 3 | 01.7.03.01-0001 | ФССЦ-2001, 01.7.03.01-0001, приказ Минстроя России № 876/пр от 26.12.2019 | Вода | 1339 | 1007 | м3 | м3 | 1 | 0 | 1835689634 | 5 | 2.44 | 0 | 0 | 0 | 2.44 | 0 | 0 | 0 | 1 | 1 | 1 | 1 | 0 | 1 | 0 | 0 | 0 | 5 |  | 0 | 2 | 47049449 | 1 | 0 | 198 | 0 | 0 | 0 | 0 | 0 | 0 | 0 | 0 | 0 | 0 | 0 | 0 | 0 | 0 | 0 | 0 | 0 | 0 | 0 | 0 | 0 | 0 | 18.45 | 2.44 | 2.44 | 1 | 12.2 | 0
360 | 47047839 | 47049453 | 45065973 | 28876687 | 1 | 1 | 1 | 1-100-23 |  | Рабочий среднего разряда 2.3 | 1191 | 1013 | чел.-ч. | чел.-ч. | 1 | 0 | -228054128 | 23.69 | 0 | 0 | 0 | 8.02 | 0 | 0 | 0 | 8.02 | 1 | 1 | 1 | 1 | 0 | 1 | 1 | 0 | 0 | 20.6 | )*1,15 | 1 | 2 | 47049458 | 1 | 0 | 200 | 0 | 0 | 0 | 0 | 0 | 0 | 0 | 0 | 0 | 0 | 0 | 0 | 0 | 0 | 0 | 0 | 0 | 0 | 0 | 0 | 0 | 0 | 58.2774 | 8.02 | 8.02 | 1 | 189.9915 | 0
360 | 47047839 | 47049453 | 45066029 | 28876687 | 1 | 1 | 1 | 4-100-00 |  | Затраты труда машинистов | 1191 | 1013 | чел.-ч. | чел.-ч. | 1 | 0 | -2136365698 | 0.23 | 0 | 0 | 0 | 0 | 0 | 0 | 0 | 0 | 1 | 1 | 1 | 1 | 0 | 1 | 1 | 0 | 0 | 0.2 | )*1,15 | 1 | 2 | 47049459 | 1 | 0 | 201 | 0 | 0 | 0 | 0 | 0 | 0 | 0 | 0 | 0 | 0 | 0 | 0 | 0 | 0 | 0 | 0 | 0 | 0 | 0 | 0 | 0 | 0 | 0.5658 | 0 | 0 | 1 | 0 | 0
360 | 47047839 | 47049453 | 45282030 | 1 | 1 | 1 | 2 | 91.14.02-001 | ФСЭМ-2001, 91.14.02-001 , приказ Минстроя России № 876/пр от 26.12.2019 | Автомобили бортовые, грузоподъемность до 5 т | 1368 | 1011 | маш.-ч | маш.-ч | 1 | 0 | -1808288105 | 0.23 | 0 | 65.71 | 11.6 | 0 | 0 | 65.71 | 11.6 | 0 | 1 | 1 | 1 | 1 | 0 | 1 | 1 | 0 | 0 | 0.2 | )*1,15 | 0 | 2 | 47049460 | 1 | 0 | 202 | 0 | 0 | 0 | 0 | 0 | 0 | 0 | 0 | 0 | 0 | 0 | 0 | 0 | 0 | 0 | 0 | 0 | 0 | 0 | 0 | 0 | 0 | 0.5658 | 65.71 | 65.71 | 1 | 15.111 | 2.668
360 | 47047839 | 47049453 | 45109759 | 1 | 1 | 1 | 3 | 08.1.02.11-0001 | ФССЦ-2001, 08.1.02.11-0001, приказ Минстроя России № 876/пр от 26.12.2019 | Поковки из квадратных заготовок, масса 1,8 кг | 1348 | 1009 | т | т | 1000 | 0 | 404541374 | 0.00013 | 5989 | 0 | 0 | 0 | 5989 | 0 | 0 | 0 | 1 | 1 | 1 | 1 | 0 | 1 | 0 | 0 | 0 | 0.00013 |  | 0 | 2 | 47049462 | 1 | 0 | 204 | 0 | 0 | 0 | 0 | 0 | 0 | 0 | 0 | 0 | 0 | 0 | 0 | 0 | 0 | 0 | 0 | 0 | 0 | 0 | 0 | 0 | 0 | 0.0003198 | 5989 | 5989 | 1 | 0.78 | 0
363 | 47047839 | 47049465 | 45065973 | 28876687 | 1 | 1 | 1 | 1-100-23 |  | Рабочий среднего разряда 2.3 | 1191 | 1013 | чел.-ч. | чел.-ч. | 1 | 0 | -228054128 | 16.56 | 0 | 0 | 0 | 8.02 | 0 | 0 | 0 | 8.02 | 1 | 1 | 1 | 1 | 0 | 1 | 1 | 0 | 0 | 14.4 | )*1,15 | 1 | 2 | 47049473 | 1 | 0 | 205 | 0 | 0 | 0 | 0 | 0 | 0 | 0 | 0 | 0 | 0 | 0 | 0 | 0 | 0 | 0 | 0 | 0 | 0 | 0 | 0 | 0 | 0 | 61.1064 | 8.02 | 8.02 | 1 | 132.8135 | 0
363 | 47047839 | 47049465 | 45066029 | 28876687 | 1 | 1 | 1 | 4-100-00 |  | Затраты труда машинистов | 1191 | 1013 | чел.-ч. | чел.-ч. | 1 | 0 | -2136365698 | 15.962 | 0 | 0 | 0 | 0 | 0 | 0 | 0 | 0 | 1 | 1 | 1 | 1 | 0 | 1 | 1 | 0 | 0 | 13.88 | )*1,15 | 1 | 2 | 47049474 | 1 | 0 | 206 | 0 | 0 | 0 | 0 | 0 | 0 | 0 | 0 | 0 | 0 | 0 | 0 | 0 | 0 | 0 | 0 | 0 | 0 | 0 | 0 | 0 | 0 | 58.8998 | 0 | 0 | 1 | 0 | 0
363 | 47047839 | 47049465 | 45279418 | 1 | 1 | 1 | 2 | 91.01.02-004 | ФСЭМ-2001, 91.01.02-004 , приказ Минстроя России № 876/пр от 26.12.2019 | Автогрейдеры среднего типа, мощность 99 кВт (135 л.с.) | 1368 | 1011 | маш.-ч | маш.-ч | 1 | 0 | -1596890149 | 2.0355 | 0 | 123 | 13.5 | 0 | 0 | 123 | 13.5 | 0 | 1 | 1 | 1 | 1 | 0 | 1 | 1 | 0 | 0 | 1.77 | )*1,15 | 0 | 2 | 47049475 | 1 | 0 | 207 | 0 | 0 | 0 | 0 | 0 | 0 | 0 | 0 | 0 | 0 | 0 | 0 | 0 | 0 | 0 | 0 | 0 | 0 | 0 | 0 | 0 | 0 | 7.511 | 123 | 123 | 1 | 250.3665 | 27.485
363 | 47047839 | 47049465 | 45280642 | 1 | 1 | 1 | 2 | 91.06.05-011 | ФСЭМ-2001, 91.06.05-011 , приказ Минстроя России № 876/пр от 26.12.2019 | Погрузчики, грузоподъемность 5 т | 1368 | 1011 | маш.-ч | маш.-ч | 1 | 0 | -1090232323 | 4.9335 | 0 | 89.99 | 10.06 | 0 | 0 | 89.99 | 10.06 | 0 | 1 | 1 | 1 | 1 | 0 | 1 | 1 | 0 | 0 | 4.29 | )*1,15 | 0 | 2 | 47049476 | 1 | 0 | 208 | 0 | 0 | 0 | 0 | 0 | 0 | 0 | 0 | 0 | 0 | 0 | 0 | 0 | 0 | 0 | 0 | 0 | 0 | 0 | 0 | 0 | 0 | 18.2046 | 89.99 | 89.99 | 1 | 443.969 | 49.634
363 | 47047839 | 47049465 | 45281074 | 1 | 1 | 1 | 2 | 91.08.03-030 | ФСЭМ-2001, 91.08.03-030 , приказ Минстроя России № 876/пр от 26.12.2019 | Катки на пневмоколесном ходу, масса 30 т | 1368 | 1011 | маш.-ч | маш.-ч | 1 | 0 | 879287725 | 8.142 | 0 | 206.01 | 14.4 | 0 | 0 | 206.01 | 14.4 | 0 | 1 | 1 | 1 | 1 | 0 | 1 | 1 | 0 | 0 | 7.08 | )*1,15 | 0 | 2 | 47049477 | 1 | 0 | 209 | 0 | 0 | 0 | 0 | 0 | 0 | 0 | 0 | 0 | 0 | 0 | 0 | 0 | 0 | 0 | 0 | 0 | 0 | 0 | 0 | 0 | 0 | 30.044 | 206.01 | 206.01 | 1 | 1677.3325 | 117.2425
363 | 47047839 | 47049465 | 45281938 | 1 | 1 | 1 | 2 | 91.13.01-038 | ФСЭМ-2001, 91.13.01-038 , приказ Минстроя России № 876/пр от 26.12.2019 | Машины поливомоечные 6000 л | 1368 | 1011 | маш.-ч | маш.-ч | 1 | 0 | 1204817805 | 0.851 | 0 | 110 | 11.6 | 0 | 0 | 110 | 11.6 | 0 | 1 | 1 | 1 | 1 | 0 | 1 | 1 | 0 | 0 | 0.74 | )*1,15 | 0 | 2 | 47049478 | 1 | 0 | 210 | 0 | 0 | 0 | 0 | 0 | 0 | 0 | 0 | 0 | 0 | 0 | 0 | 0 | 0 | 0 | 0 | 0 | 0 | 0 | 0 | 0 | 0 | 3.1402 | 110 | 110 | 1 | 93.61 | 9.867
363 | 47047839 | 47049465 | 45077923 | 1 | 1 | 1 | 3 | 01.7.03.01-0001 | ФССЦ-2001, 01.7.03.01-0001, приказ Минстроя России № 876/пр от 26.12.2019 | Вода | 1339 | 1007 | м3 | м3 | 1 | 0 | 1835689634 | 5 | 2.44 | 0 | 0 | 0 | 2.44 | 0 | 0 | 0 | 1 | 1 | 1 | 1 | 0 | 1 | 0 | 0 | 0 | 5 |  | 0 | 2 | 47049479 | 1 | 0 | 211 | 0 | 0 | 0 | 0 | 0 | 0 | 0 | 0 | 0 | 0 | 0 | 0 | 0 | 0 | 0 | 0 | 0 | 0 | 0 | 0 | 0 | 0 | 18.45 | 2.44 | 2.44 | 1 | 12.2 | 0
366 | 47047839 | 47049483 | 45065931 | 28876687 | 1 | 1 | 1 | 1-100-36 |  | Рабочий среднего разряда 3.6 | 1191 | 1013 | чел.-ч. | чел.-ч. | 1 | 0 | -1027537862 | 142.6 | 0 | 0 | 0 | 9.18 | 0 | 0 | 0 | 9.18 | 1 | 1 | 1 | 1 | 0 | 1 | 1 | 0 | 0 | 124 | )*1,15 | 1 | 2 | 47049495 | 1 | 0 | 213 | 0 | 0 | 0 | 0 | 0 | 0 | 0 | 0 | 0 | 0 | 0 | 0 | 0 | 0 | 0 | 0 | 0 | 0 | 0 | 0 | 0 | 0 | 631.4328 | 9.18 | 9.18 | 1 | 1309.068 | 0
366 | 47047839 | 47049483 | 45066029 | 28876687 | 1 | 1 | 1 | 4-100-00 |  | Затраты труда машинистов | 1191 | 1013 | чел.-ч. | чел.-ч. | 1 | 0 | -2136365698 | 65.228 | 0 | 0 | 0 | 0 | 0 | 0 | 0 | 0 | 1 | 1 | 1 | 1 | 0 | 1 | 1 | 0 | 0 | 56.72 | )*1,15 | 1 | 2 | 47049496 | 1 | 0 | 214 | 0 | 0 | 0 | 0 | 0 | 0 | 0 | 0 | 0 | 0 | 0 | 0 | 0 | 0 | 0 | 0 | 0 | 0 | 0 | 0 | 0 | 0 | 288.8296 | 0 | 0 | 1 | 0 | 0
366 | 47047839 | 47049483 | 45280364 | 1 | 1 | 1 | 2 | 91.05.05-015 | ФСЭМ-2001, 91.05.05-015 , приказ Минстроя России № 876/пр от 26.12.2019 | Краны на автомобильном ходу, грузоподъемность 16 т | 1368 | 1011 | маш.-ч | маш.-ч | 1 | 0 | -1111764005 | 24.955 | 0 | 115.4 | 13.5 | 0 | 0 | 115.4 | 13.5 | 0 | 1 | 1 | 1 | 1 | 0 | 1 | 1 | 0 | 0 | 21.7 | )*1,15 | 0 | 2 | 47049497 | 1 | 0 | 215 | 0 | 0 | 0 | 0 | 0 | 0 | 0 | 0 | 0 | 0 | 0 | 0 | 0 | 0 | 0 | 0 | 0 | 0 | 0 | 0 | 0 | 0 | 110.5007 | 115.4 | 115.4 | 1 | 2879.807 | 336.8925
366 | 47047839 | 47049483 | 45281112 | 1 | 1 | 1 | 2 | 91.08.04-021 | ФСЭМ-2001, 91.08.04-021 , приказ Минстроя России № 876/пр от 26.12.2019 | Котлы битумные передвижные 400 л | 1368 | 1011 | маш.-ч | маш.-ч | 1 | 0 | 2040149064 | 1.932 | 0 | 30 | 0 | 0 | 0 | 30 | 0 | 0 | 1 | 1 | 1 | 1 | 0 | 1 | 1 | 0 | 0 | 1.68 | )*1,15 | 0 | 2 | 47049498 | 1 | 0 | 216 | 0 | 0 | 0 | 0 | 0 | 0 | 0 | 0 | 0 | 0 | 0 | 0 | 0 | 0 | 0 | 0 | 0 | 0 | 0 | 0 | 0 | 0 | 8.5549 | 30 | 30 | 1 | 57.96 | 0
366 | 47047839 | 47049483 | 45281280 | 1 | 1 | 1 | 2 | 91.08.11-011 | ФСЭМ-2001, 91.08.11-011 , приказ Минстроя России № 876/пр от 26.12.2019 | Заливщики швов на базе автомобиля | 1368 | 1011 | маш.-ч | маш.-ч | 1 | 0 | -36681418 | 24.0695 | 0 | 175.25 | 11.6 | 0 | 0 | 175.25 | 11.6 | 0 | 1 | 1 | 1 | 1 | 0 | 1 | 1 | 0 | 0 | 20.93 | )*1,15 | 0 | 2 | 47049499 | 1 | 0 | 217 | 0 | 0 | 0 | 0 | 0 | 0 | 0 | 0 | 0 | 0 | 0 | 0 | 0 | 0 | 0 | 0 | 0 | 0 | 0 | 0 | 0 | 0 | 106.5797 | 175.25 | 175.25 | 1 | 4218.177 | 279.2085
366 | 47047839 | 47049483 | 45282030 | 1 | 1 | 1 | 2 | 91.14.02-001 | ФСЭМ-2001, 91.14.02-001 , приказ Минстроя России № 876/пр от 26.12.2019 | Автомобили бортовые, грузоподъемность до 5 т | 1368 | 1011 | маш.-ч | маш.-ч | 1 | 0 | -1808288105 | 16.2035 | 0 | 65.71 | 11.6 | 0 | 0 | 65.71 | 11.6 | 0 | 1 | 1 | 1 | 1 | 0 | 1 | 1 | 0 | 0 | 14.09 | )*1,15 | 0 | 2 | 47049500 | 1 | 0 | 218 | 0 | 0 | 0 | 0 | 0 | 0 | 0 | 0 | 0 | 0 | 0 | 0 | 0 | 0 | 0 | 0 | 0 | 0 | 0 | 0 | 0 | 0 | 71.7491 | 65.71 | 65.71 | 1 | 1064.7275 | 187.956
366 | 47047839 | 47049483 | 45282291 | 1 | 1 | 1 | 2 | 91.17.04-036 | ФСЭМ-2001, 91.17.04-036 , приказ Минстроя России № 876/пр от 26.12.2019 | Агрегаты сварочные передвижные с дизельным двигателем, номинальный сварочный ток 250-400 А | 1368 | 1011 | маш.-ч | маш.-ч | 1 | 0 | 1677204904 | 16.6865 | 0 | 14 | 0 | 0 | 0 | 14 | 0 | 0 | 1 | 1 | 1 | 1 | 0 | 1 | 1 | 0 | 0 | 14.51 | )*1,15 | 0 | 2 | 47049501 | 1 | 0 | 219 | 0 | 0 | 0 | 0 | 0 | 0 | 0 | 0 | 0 | 0 | 0 | 0 | 0 | 0 | 0 | 0 | 0 | 0 | 0 | 0 | 0 | 0 | 73.8878 | 14 | 14 | 1 | 233.611 | 0
366 | 47047839 | 47049483 | 45075206 | 1 | 1 | 1 | 3 | 01.2.03.03-0045 | ФССЦ-2001, 01.2.03.03-0045, приказ Минстроя России № 876/пр от 26.12.2019 | Мастика битумно-полимерная | 1348 | 1009 | т | т | 1000 | 0 | -16998380 | 0.45 | 1500 | 0 | 0 | 0 | 1500 | 0 | 0 | 0 | 1 | 1 | 1 | 1 | 0 | 1 | 0 | 0 | 0 | 0.45 |  | 0 | 2 | 47049502 | 1 | 0 | 220 | 0 | 0 | 0 | 0 | 0 | 0 | 0 | 0 | 0 | 0 | 0 | 0 | 0 | 0 | 0 | 0 | 0 | 0 | 0 | 0 | 0 | 0 | 1.9926 | 1500 | 1500 | 1 | 675 | 0
366 | 47047839 | 47049483 | 45079515 | 1 | 1 | 1 | 3 | 01.7.11.07-0032 | ФССЦ-2001, 01.7.11.07-0032, приказ Минстроя России № 876/пр от 26.12.2019 | Электроды сварочные Э42, диаметр 4 мм | 1348 | 1009 | т | т | 1000 | 0 | 924518460 | 0.0136 | 10315.01 | 0 | 0 | 0 | 10315.01 | 0 | 0 | 0 | 1 | 1 | 1 | 1 | 0 | 1 | 0 | 0 | 0 | 0.0136 |  | 0 | 2 | 47049503 | 1 | 0 | 221 | 0 | 0 | 0 | 0 | 0 | 0 | 0 | 0 | 0 | 0 | 0 | 0 | 0 | 0 | 0 | 0 | 0 | 0 | 0 | 0 | 0 | 0 | 0.060221 | 10315.01 | 10315.01 | 1 | 140.28 | 0
366 | 47047839 | 47049483 | 45086138 | 1 | 1 | 1 | 3 | 04.1.02.05-0010 | ФССЦ-2001, 04.1.02.05-0010, приказ Минстроя России № 876/пр от 26.12.2019 | Смеси бетонные тяжелого бетона (БСТ), класс В27,5 (М350) | 1339 | 1007 | м3 | м3 | 1 | 0 | -1817573355 | 0.42 | 730 | 0 | 0 | 0 | 730 | 0 | 0 | 0 | 1 | 1 | 1 | 1 | 0 | 1 | 0 | 0 | 0 | 0.42 |  | 0 | 2 | 47049504 | 1 | 0 | 222 | 0 | 0 | 0 | 0 | 0 | 0 | 0 | 0 | 0 | 0 | 0 | 0 | 0 | 0 | 0 | 0 | 0 | 0 | 0 | 0 | 0 | 0 | 1.8598 | 730 | 730 | 1 | 306.6 | 0
366 | 47047839 | 47049483 | 45086558 | 1 | 1 | 1 | 3 | 04.3.01.09-0023 | ФССЦ-2001, 04.3.01.09-0023, приказ Минстроя России № 876/пр от 26.12.2019 | Раствор отделочный тяжелый цементный, состав 1:3 | 1339 | 1007 | м3 | м3 | 1 | 0 | -2071042201 | 0.72 | 497 | 0 | 0 | 0 | 497 | 0 | 0 | 0 | 1 | 1 | 1 | 1 | 0 | 1 | 0 | 0 | 0 | 0.72 |  | 0 | 2 | 47049505 | 1 | 0 | 223 | 0 | 0 | 0 | 0 | 0 | 0 | 0 | 0 | 0 | 0 | 0 | 0 | 0 | 0 | 0 | 0 | 0 | 0 | 0 | 0 | 0 | 0 | 3.1882 | 497 | 497 | 1 | 357.84 | 0
403 | 47047839 | 47049509 | 45065959 | 28876687 | 1 | 1 | 1 | 1-100-26 |  | Рабочий среднего разряда 2.6 | 1191 | 1013 | чел.-ч. | чел.-ч. | 1 | 0 | 1430930646 | 43.999 | 0 | 0 | 0 | 8.24 | 0 | 0 | 0 | 8.24 | 1 | 1 | 1 | 1 | 0 | 1 | 1 | 0 | 0 | 38.26 | )*1,15 | 1 | 2 | 47049516 | 1 | 0 | 226 | 0 | 0 | 0 | 0 | 0 | 0 | 0 | 0 | 0 | 0 | 0 | 0 | 0 | 0 | 0 | 0 | 0 | 0 | 0 | 0 | 0 | 0 | 25.6602 | 8.24 | 8.24 | 1 | 362.549 | 0
403 | 47047839 | 47049509 | 45066029 | 28876687 | 1 | 1 | 1 | 4-100-00 |  | Затраты труда машинистов | 1191 | 1013 | чел.-ч. | чел.-ч. | 1 | 0 | -2136365698 | 34.017 | 0 | 0 | 0 | 0 | 0 | 0 | 0 | 0 | 1 | 1 | 1 | 1 | 0 | 1 | 1 | 0 | 0 | 29.58 | )*1,15 | 1 | 2 | 47049517 | 1 | 0 | 227 | 0 | 0 | 0 | 0 | 0 | 0 | 0 | 0 | 0 | 0 | 0 | 0 | 0 | 0 | 0 | 0 | 0 | 0 | 0 | 0 | 0 | 0 | 19.8387 | 0 | 0 | 1 | 0 | 0
403 | 47047839 | 47049509 | 45279418 | 1 | 1 | 1 | 2 | 91.01.02-004 | ФСЭМ-2001, 91.01.02-004 , приказ Минстроя России № 876/пр от 26.12.2019 | Автогрейдеры среднего типа, мощность 99 кВт (135 л.с.) | 1368 | 1011 | маш.-ч | маш.-ч | 1 | 0 | -1596890149 | 0.3565 | 0 | 123 | 13.5 | 0 | 0 | 123 | 13.5 | 0 | 1 | 1 | 1 | 1 | 0 | 1 | 1 | 0 | 0 | 0.31 | )*1,15 | 0 | 2 | 47049518 | 1 | 0 | 228 | 0 | 0 | 0 | 0 | 0 | 0 | 0 | 0 | 0 | 0 | 0 | 0 | 0 | 0 | 0 | 0 | 0 | 0 | 0 | 0 | 0 | 0 | 0.20791 | 123 | 123 | 1 | 43.8495 | 4.8185
403 | 47047839 | 47049509 | 45280364 | 1 | 1 | 1 | 2 | 91.05.05-015 | ФСЭМ-2001, 91.05.05-015 , приказ Минстроя России № 876/пр от 26.12.2019 | Краны на автомобильном ходу, грузоподъемность 16 т | 1368 | 1011 | маш.-ч | маш.-ч | 1 | 0 | -1111764005 | 17.411 | 0 | 115.4 | 13.5 | 0 | 0 | 115.4 | 13.5 | 0 | 1 | 1 | 1 | 1 | 0 | 1 | 1 | 0 | 0 | 15.14 | )*1,15 | 0 | 2 | 47049519 | 1 | 0 | 229 | 0 | 0 | 0 | 0 | 0 | 0 | 0 | 0 | 0 | 0 | 0 | 0 | 0 | 0 | 0 | 0 | 0 | 0 | 0 | 0 | 0 | 0 | 10.1541 | 115.4 | 115.4 | 1 | 2009.234 | 235.0485
403 | 47047839 | 47049509 | 45281938 | 1 | 1 | 1 | 2 | 91.13.01-038 | ФСЭМ-2001, 91.13.01-038 , приказ Минстроя России № 876/пр от 26.12.2019 | Машины поливомоечные 6000 л | 1368 | 1011 | маш.-ч | маш.-ч | 1 | 0 | 1204817805 | 0.46 | 0 | 110 | 11.6 | 0 | 0 | 110 | 11.6 | 0 | 1 | 1 | 1 | 1 | 0 | 1 | 1 | 0 | 0 | 0.4 | )*1,15 | 0 | 2 | 47049520 | 1 | 0 | 230 | 0 | 0 | 0 | 0 | 0 | 0 | 0 | 0 | 0 | 0 | 0 | 0 | 0 | 0 | 0 | 0 | 0 | 0 | 0 | 0 | 0 | 0 | 0.26827 | 110 | 110 | 1 | 50.6 | 5.336
403 | 47047839 | 47049509 | 45282030 | 1 | 1 | 1 | 2 | 91.14.02-001 | ФСЭМ-2001, 91.14.02-001 , приказ Минстроя России № 876/пр от 26.12.2019 | Автомобили бортовые, грузоподъемность до 5 т | 1368 | 1011 | маш.-ч | маш.-ч | 1 | 0 | -1808288105 | 15.7895 | 0 | 65.71 | 11.6 | 0 | 0 | 65.71 | 11.6 | 0 | 1 | 1 | 1 | 1 | 0 | 1 | 1 | 0 | 0 | 13.73 | )*1,15 | 0 | 2 | 47049521 | 1 | 0 | 231 | 0 | 0 | 0 | 0 | 0 | 0 | 0 | 0 | 0 | 0 | 0 | 0 | 0 | 0 | 0 | 0 | 0 | 0 | 0 | 0 | 0 | 0 | 9.2084 | 65.71 | 65.71 | 1 | 1037.53 | 183.1605
405 | 47047839 | 47049523 | 45065987 | 28876687 | 1 | 1 | 1 | 1-100-20 |  | Рабочий среднего разряда 2 | 1191 | 1013 | чел.-ч. | чел.-ч. | 1 | 0 | 735429535 | 7.935 | 0 | 0 | 0 | 7.8 | 0 | 0 | 0 | 7.8 | 1 | 1 | 1 | 1 | 0 | 1 | 1 | 0 | 0 | 6.9 | )*1,15 | 1 | 2 | 47049529 | 1 | 0 | 232 | 0 | 0 | 0 | 0 | 0 | 0 | 0 | 0 | 0 | 0 | 0 | 0 | 0 | 0 | 0 | 0 | 0 | 0 | 0 | 0 | 0 | 0 | 0.74814 | 7.8 | 7.8 | 1 | 61.893 | 0
405 | 47047839 | 47049523 | 45066029 | 28876687 | 1 | 1 | 1 | 4-100-00 |  | Затраты труда машинистов | 1191 | 1013 | чел.-ч. | чел.-ч. | 1 | 0 | -2136365698 | 23 | 0 | 0 | 0 | 0 | 0 | 0 | 0 | 0 | 1 | 1 | 1 | 1 | 0 | 1 | 1 | 0 | 0 | 20 | )*1,15 | 1 | 2 | 47049530 | 1 | 0 | 233 | 0 | 0 | 0 | 0 | 0 | 0 | 0 | 0 | 0 | 0 | 0 | 0 | 0 | 0 | 0 | 0 | 0 | 0 | 0 | 0 | 0 | 0 | 2.1685 | 0 | 0 | 1 | 0 | 0
405 | 47047839 | 47049523 | 45279394 | 1 | 1 | 1 | 2 | 91.01.01-035 | ФСЭМ-2001, 91.01.01-035 , приказ Минстроя России № 876/пр от 26.12.2019 | Бульдозеры, мощность 79 кВт (108 л.с.) | 1368 | 1011 | маш.-ч | маш.-ч | 1 | 0 | -240186519 | 5.75 | 0 | 79.07 | 13.5 | 0 | 0 | 79.07 | 13.5 | 0 | 1 | 1 | 1 | 1 | 0 | 1 | 1 | 0 | 0 | 5 | )*1,15 | 0 | 2 | 47049531 | 1 | 0 | 234 | 0 | 0 | 0 | 0 | 0 | 0 | 0 | 0 | 0 | 0 | 0 | 0 | 0 | 0 | 0 | 0 | 0 | 0 | 0 | 0 | 0 | 0 | 0.54213 | 79.07 | 79.07 | 1 | 454.6525 | 77.625
405 | 47047839 | 47049523 | 45279518 | 1 | 1 | 1 | 2 | 91.01.05-087 | ФСЭМ-2001, 91.01.05-087 , приказ Минстроя России № 876/пр от 26.12.2019 | Экскаваторы одноковшовые дизельные на гусеничном ходу, емкость ковша 1,0 м3 | 1368 | 1011 | маш.-ч | маш.-ч | 1 | 0 | 1237902978 | 17.25 | 0 | 122.9 | 13.5 | 0 | 0 | 122.9 | 13.5 | 0 | 1 | 1 | 1 | 1 | 0 | 1 | 1 | 0 | 0 | 15 | )*1,15 | 0 | 2 | 47049532 | 1 | 0 | 235 | 0 | 0 | 0 | 0 | 0 | 0 | 0 | 0 | 0 | 0 | 0 | 0 | 0 | 0 | 0 | 0 | 0 | 0 | 0 | 0 | 0 | 0 | 1.6264 | 122.9 | 122.9 | 1 | 2120.025 | 232.875
405 | 47047839 | 47049523 | 45084636 | 1 | 1 | 1 | 3 | 02.2.05.04-1777 | ФССЦ-2001, 02.2.05.04-1777, приказ Минстроя России № 876/пр от 26.12.2019 | Щебень М 800, фракция 20-40 мм, группа 2 | 1339 | 1007 | м3 | м3 | 1 | 0 | -803626697 | 0.04 | 108.4 | 0 | 0 | 0 | 108.4 | 0 | 0 | 0 | 1 | 1 | 1 | 1 | 0 | 1 | 0 | 0 | 0 | 0.04 |  | 0 | 2 | 47049533 | 1 | 0 | 236 | 0 | 0 | 0 | 0 | 0 | 0 | 0 | 0 | 0 | 0 | 0 | 0 | 0 | 0 | 0 | 0 | 0 | 0 | 0 | 0 | 0 | 0 | 0.0037714 | 108.4 | 108.4 | 1 | 4.34 | 0
406 | 47047839 | 47049534 | 45065987 | 28876687 | 1 | 1 | 1 | 1-100-20 |  | Рабочий среднего разряда 2 | 1191 | 1013 | чел.-ч. | чел.-ч. | 1 | 0 | 735429535 | 135.7 | 0 | 0 | 0 | 7.8 | 0 | 0 | 0 | 7.8 | 1 | 1 | 1 | 1 | 0 | 1 | 1 | 0 | 0 | 118 | *1,15 | 1 | 2 | 47051580 | 1 | 0 | 237 | 0 | 0 | 0 | 0 | 0 | 0 | 0 | 0 | 0 | 0 | 0 | 0 | 0 | 0 | 0 | 0 | 0 | 0 | 0 | 0 | 0 | 0 | 3.957 | 7.8 | 7.8 | 1 | 1058.46 | 0
410 | 47047839 | 47049540 | 45065973 | 28876687 | 1 | 1 | 1 | 1-100-23 |  | Рабочий среднего разряда 2.3 | 1191 | 1013 | чел.-ч. | чел.-ч. | 1 | 0 | -228054128 | 23.69 | 0 | 0 | 0 | 8.02 | 0 | 0 | 0 | 8.02 | 1 | 1 | 1 | 1 | 0 | 1 | 1 | 0 | 0 | 20.6 | )*1,15 | 1 | 2 | 47049545 | 1 | 0 | 238 | 0 | 0 | 0 | 0 | 0 | 0 | 0 | 0 | 0 | 0 | 0 | 0 | 0 | 0 | 0 | 0 | 0 | 0 | 0 | 0 | 0 | 0 | 7.6756 | 8.02 | 8.02 | 1 | 189.9915 | 0
410 | 47047839 | 47049540 | 45066029 | 28876687 | 1 | 1 | 1 | 4-100-00 |  | Затраты труда машинистов | 1191 | 1013 | чел.-ч. | чел.-ч. | 1 | 0 | -2136365698 | 0.23 | 0 | 0 | 0 | 0 | 0 | 0 | 0 | 0 | 1 | 1 | 1 | 1 | 0 | 1 | 1 | 0 | 0 | 0.2 | )*1,15 | 1 | 2 | 47049546 | 1 | 0 | 239 | 0 | 0 | 0 | 0 | 0 | 0 | 0 | 0 | 0 | 0 | 0 | 0 | 0 | 0 | 0 | 0 | 0 | 0 | 0 | 0 | 0 | 0 | 0.07452 | 0 | 0 | 1 | 0 | 0
410 | 47047839 | 47049540 | 45282030 | 1 | 1 | 1 | 2 | 91.14.02-001 | ФСЭМ-2001, 91.14.02-001 , приказ Минстроя России № 876/пр от 26.12.2019 | Автомобили бортовые, грузоподъемность до 5 т | 1368 | 1011 | маш.-ч | маш.-ч | 1 | 0 | -1808288105 | 0.23 | 0 | 65.71 | 11.6 | 0 | 0 | 65.71 | 11.6 | 0 | 1 | 1 | 1 | 1 | 0 | 1 | 1 | 0 | 0 | 0.2 | )*1,15 | 0 | 2 | 47049547 | 1 | 0 | 240 | 0 | 0 | 0 | 0 | 0 | 0 | 0 | 0 | 0 | 0 | 0 | 0 | 0 | 0 | 0 | 0 | 0 | 0 | 0 | 0 | 0 | 0 | 0.07452 | 65.71 | 65.71 | 1 | 15.111 | 2.668
410 | 47047839 | 47049540 | 45109759 | 1 | 1 | 1 | 3 | 08.1.02.11-0001 | ФССЦ-2001, 08.1.02.11-0001, приказ Минстроя России № 876/пр от 26.12.2019 | Поковки из квадратных заготовок, масса 1,8 кг | 1348 | 1009 | т | т | 1000 | 0 | 404541374 | 0.00013 | 5989 | 0 | 0 | 0 | 5989 | 0 | 0 | 0 | 1 | 1 | 1 | 1 | 0 | 1 | 0 | 0 | 0 | 0.00013 |  | 0 | 2 | 47049549 | 1 | 0 | 242 | 0 | 0 | 0 | 0 | 0 | 0 | 0 | 0 | 0 | 0 | 0 | 0 | 0 | 0 | 0 | 0 | 0 | 0 | 0 | 0 | 0 | 0 | 4.212e-05 | 5989 | 5989 | 1 | 0.78 | 0
413 | 47047839 | 47049552 | 45065973 | 28876687 | 1 | 1 | 1 | 1-100-23 |  | Рабочий среднего разряда 2.3 | 1191 | 1013 | чел.-ч. | чел.-ч. | 1 | 0 | -228054128 | 16.56 | 0 | 0 | 0 | 8.02 | 0 | 0 | 0 | 8.02 | 1 | 1 | 1 | 1 | 0 | 1 | 1 | 0 | 0 | 14.4 | )*1,15 | 1 | 2 | 47049563 | 1 | 0 | 243 | 0 | 0 | 0 | 0 | 0 | 0 | 0 | 0 | 0 | 0 | 0 | 0 | 0 | 0 | 0 | 0 | 0 | 0 | 0 | 0 | 0 | 0 | 8.0482 | 8.02 | 8.02 | 1 | 132.8135 | 0
413 | 47047839 | 47049552 | 45066029 | 28876687 | 1 | 1 | 1 | 4-100-00 |  | Затраты труда машинистов | 1191 | 1013 | чел.-ч. | чел.-ч. | 1 | 0 | -2136365698 | 15.962 | 0 | 0 | 0 | 0 | 0 | 0 | 0 | 0 | 1 | 1 | 1 | 1 | 0 | 1 | 1 | 0 | 0 | 13.88 | )*1,15 | 1 | 2 | 47049564 | 1 | 0 | 244 | 0 | 0 | 0 | 0 | 0 | 0 | 0 | 0 | 0 | 0 | 0 | 0 | 0 | 0 | 0 | 0 | 0 | 0 | 0 | 0 | 0 | 0 | 7.7575 | 0 | 0 | 1 | 0 | 0
413 | 47047839 | 47049552 | 45279418 | 1 | 1 | 1 | 2 | 91.01.02-004 | ФСЭМ-2001, 91.01.02-004 , приказ Минстроя России № 876/пр от 26.12.2019 | Автогрейдеры среднего типа, мощность 99 кВт (135 л.с.) | 1368 | 1011 | маш.-ч | маш.-ч | 1 | 0 | -1596890149 | 2.0355 | 0 | 123 | 13.5 | 0 | 0 | 123 | 13.5 | 0 | 1 | 1 | 1 | 1 | 0 | 1 | 1 | 0 | 0 | 1.77 | )*1,15 | 0 | 2 | 47049565 | 1 | 0 | 245 | 0 | 0 | 0 | 0 | 0 | 0 | 0 | 0 | 0 | 0 | 0 | 0 | 0 | 0 | 0 | 0 | 0 | 0 | 0 | 0 | 0 | 0 | 0.98925 | 123 | 123 | 1 | 250.3665 | 27.485
413 | 47047839 | 47049552 | 45280642 | 1 | 1 | 1 | 2 | 91.06.05-011 | ФСЭМ-2001, 91.06.05-011 , приказ Минстроя России № 876/пр от 26.12.2019 | Погрузчики, грузоподъемность 5 т | 1368 | 1011 | маш.-ч | маш.-ч | 1 | 0 | -1090232323 | 4.9335 | 0 | 89.99 | 10.06 | 0 | 0 | 89.99 | 10.06 | 0 | 1 | 1 | 1 | 1 | 0 | 1 | 1 | 0 | 0 | 4.29 | )*1,15 | 0 | 2 | 47049566 | 1 | 0 | 246 | 0 | 0 | 0 | 0 | 0 | 0 | 0 | 0 | 0 | 0 | 0 | 0 | 0 | 0 | 0 | 0 | 0 | 0 | 0 | 0 | 0 | 0 | 2.3977 | 89.99 | 89.99 | 1 | 443.969 | 49.634
413 | 47047839 | 47049552 | 45281074 | 1 | 1 | 1 | 2 | 91.08.03-030 | ФСЭМ-2001, 91.08.03-030 , приказ Минстроя России № 876/пр от 26.12.2019 | Катки на пневмоколесном ходу, масса 30 т | 1368 | 1011 | маш.-ч | маш.-ч | 1 | 0 | 879287725 | 8.142 | 0 | 206.01 | 14.4 | 0 | 0 | 206.01 | 14.4 | 0 | 1 | 1 | 1 | 1 | 0 | 1 | 1 | 0 | 0 | 7.08 | )*1,15 | 0 | 2 | 47049567 | 1 | 0 | 247 | 0 | 0 | 0 | 0 | 0 | 0 | 0 | 0 | 0 | 0 | 0 | 0 | 0 | 0 | 0 | 0 | 0 | 0 | 0 | 0 | 0 | 0 | 3.957 | 206.01 | 206.01 | 1 | 1677.3325 | 117.2425
413 | 47047839 | 47049552 | 45281938 | 1 | 1 | 1 | 2 | 91.13.01-038 | ФСЭМ-2001, 91.13.01-038 , приказ Минстроя России № 876/пр от 26.12.2019 | Машины поливомоечные 6000 л | 1368 | 1011 | маш.-ч | маш.-ч | 1 | 0 | 1204817805 | 0.851 | 0 | 110 | 11.6 | 0 | 0 | 110 | 11.6 | 0 | 1 | 1 | 1 | 1 | 0 | 1 | 1 | 0 | 0 | 0.74 | )*1,15 | 0 | 2 | 47049560 | 1 | 0 | 248 | 0 | 0 | 0 | 0 | 0 | 0 | 0 | 0 | 0 | 0 | 0 | 0 | 0 | 0 | 0 | 0 | 0 | 0 | 0 | 0 | 0 | 0 | 0.41359 | 110 | 110 | 1 | 93.61 | 9.867
413 | 47047839 | 47049552 | 45077923 | 1 | 1 | 1 | 3 | 01.7.03.01-0001 | ФССЦ-2001, 01.7.03.01-0001, приказ Минстроя России № 876/пр от 26.12.2019 | Вода | 1339 | 1007 | м3 | м3 | 1 | 0 | 1835689634 | 5 | 2.44 | 0 | 0 | 0 | 2.44 | 0 | 0 | 0 | 1 | 1 | 1 | 1 | 0 | 1 | 0 | 0 | 0 | 5 |  | 0 | 2 | 47049561 | 1 | 0 | 249 | 0 | 0 | 0 | 0 | 0 | 0 | 0 | 0 | 0 | 0 | 0 | 0 | 0 | 0 | 0 | 0 | 0 | 0 | 0 | 0 | 0 | 0 | 2.43 | 2.44 | 2.44 | 1 | 12.2 | 0
416 | 47047839 | 47049570 | 45065973 | 28876687 | 1 | 1 | 1 | 1-100-23 |  | Рабочий среднего разряда 2.3 | 1191 | 1013 | чел.-ч. | чел.-ч. | 1 | 0 | -228054128 | 23.69 | 0 | 0 | 0 | 8.02 | 0 | 0 | 0 | 8.02 | 1 | 1 | 1 | 1 | 0 | 1 | 1 | 0 | 0 | 20.6 | )*1,15 | 1 | 2 | 47049575 | 1 | 0 | 251 | 0 | 0 | 0 | 0 | 0 | 0 | 0 | 0 | 0 | 0 | 0 | 0 | 0 | 0 | 0 | 0 | 0 | 0 | 0 | 0 | 0 | 0 | 7.6756 | 8.02 | 8.02 | 1 | 189.9915 | 0
416 | 47047839 | 47049570 | 45066029 | 28876687 | 1 | 1 | 1 | 4-100-00 |  | Затраты труда машинистов | 1191 | 1013 | чел.-ч. | чел.-ч. | 1 | 0 | -2136365698 | 0.23 | 0 | 0 | 0 | 0 | 0 | 0 | 0 | 0 | 1 | 1 | 1 | 1 | 0 | 1 | 1 | 0 | 0 | 0.2 | )*1,15 | 1 | 2 | 47049576 | 1 | 0 | 252 | 0 | 0 | 0 | 0 | 0 | 0 | 0 | 0 | 0 | 0 | 0 | 0 | 0 | 0 | 0 | 0 | 0 | 0 | 0 | 0 | 0 | 0 | 0.07452 | 0 | 0 | 1 | 0 | 0
416 | 47047839 | 47049570 | 45282030 | 1 | 1 | 1 | 2 | 91.14.02-001 | ФСЭМ-2001, 91.14.02-001 , приказ Минстроя России № 876/пр от 26.12.2019 | Автомобили бортовые, грузоподъемность до 5 т | 1368 | 1011 | маш.-ч | маш.-ч | 1 | 0 | -1808288105 | 0.23 | 0 | 65.71 | 11.6 | 0 | 0 | 65.71 | 11.6 | 0 | 1 | 1 | 1 | 1 | 0 | 1 | 1 | 0 | 0 | 0.2 | )*1,15 | 0 | 2 | 47049577 | 1 | 0 | 253 | 0 | 0 | 0 | 0 | 0 | 0 | 0 | 0 | 0 | 0 | 0 | 0 | 0 | 0 | 0 | 0 | 0 | 0 | 0 | 0 | 0 | 0 | 0.07452 | 65.71 | 65.71 | 1 | 15.111 | 2.668
416 | 47047839 | 47049570 | 45109759 | 1 | 1 | 1 | 3 | 08.1.02.11-0001 | ФССЦ-2001, 08.1.02.11-0001, приказ Минстроя России № 876/пр от 26.12.2019 | Поковки из квадратных заготовок, масса 1,8 кг | 1348 | 1009 | т | т | 1000 | 0 | 404541374 | 0.00013 | 5989 | 0 | 0 | 0 | 5989 | 0 | 0 | 0 | 1 | 1 | 1 | 1 | 0 | 1 | 0 | 0 | 0 | 0.00013 |  | 0 | 2 | 47049579 | 1 | 0 | 255 | 0 | 0 | 0 | 0 | 0 | 0 | 0 | 0 | 0 | 0 | 0 | 0 | 0 | 0 | 0 | 0 | 0 | 0 | 0 | 0 | 0 | 0 | 4.212e-05 | 5989 | 5989 | 1 | 0.78 | 0
419 | 47047839 | 47049582 | 45065973 | 28876687 | 1 | 1 | 1 | 1-100-23 |  | Рабочий среднего разряда 2.3 | 1191 | 1013 | чел.-ч. | чел.-ч. | 1 | 0 | -228054128 | 16.56 | 0 | 0 | 0 | 8.02 | 0 | 0 | 0 | 8.02 | 1 | 1 | 1 | 1 | 0 | 1 | 1 | 0 | 0 | 14.4 | )*1,15 | 1 | 2 | 47049590 | 1 | 0 | 256 | 0 | 0 | 0 | 0 | 0 | 0 | 0 | 0 | 0 | 0 | 0 | 0 | 0 | 0 | 0 | 0 | 0 | 0 | 0 | 0 | 0 | 0 | 8.0482 | 8.02 | 8.02 | 1 | 132.8135 | 0
419 | 47047839 | 47049582 | 45066029 | 28876687 | 1 | 1 | 1 | 4-100-00 |  | Затраты труда машинистов | 1191 | 1013 | чел.-ч. | чел.-ч. | 1 | 0 | -2136365698 | 15.962 | 0 | 0 | 0 | 0 | 0 | 0 | 0 | 0 | 1 | 1 | 1 | 1 | 0 | 1 | 1 | 0 | 0 | 13.88 | )*1,15 | 1 | 2 | 47049591 | 1 | 0 | 257 | 0 | 0 | 0 | 0 | 0 | 0 | 0 | 0 | 0 | 0 | 0 | 0 | 0 | 0 | 0 | 0 | 0 | 0 | 0 | 0 | 0 | 0 | 7.7575 | 0 | 0 | 1 | 0 | 0
419 | 47047839 | 47049582 | 45279418 | 1 | 1 | 1 | 2 | 91.01.02-004 | ФСЭМ-2001, 91.01.02-004 , приказ Минстроя России № 876/пр от 26.12.2019 | Автогрейдеры среднего типа, мощность 99 кВт (135 л.с.) | 1368 | 1011 | маш.-ч | маш.-ч | 1 | 0 | -1596890149 | 2.0355 | 0 | 123 | 13.5 | 0 | 0 | 123 | 13.5 | 0 | 1 | 1 | 1 | 1 | 0 | 1 | 1 | 0 | 0 | 1.77 | )*1,15 | 0 | 2 | 47049592 | 1 | 0 | 258 | 0 | 0 | 0 | 0 | 0 | 0 | 0 | 0 | 0 | 0 | 0 | 0 | 0 | 0 | 0 | 0 | 0 | 0 | 0 | 0 | 0 | 0 | 0.98925 | 123 | 123 | 1 | 250.3665 | 27.485
419 | 47047839 | 47049582 | 45280642 | 1 | 1 | 1 | 2 | 91.06.05-011 | ФСЭМ-2001, 91.06.05-011 , приказ Минстроя России № 876/пр от 26.12.2019 | Погрузчики, грузоподъемность 5 т | 1368 | 1011 | маш.-ч | маш.-ч | 1 | 0 | -1090232323 | 4.9335 | 0 | 89.99 | 10.06 | 0 | 0 | 89.99 | 10.06 | 0 | 1 | 1 | 1 | 1 | 0 | 1 | 1 | 0 | 0 | 4.29 | )*1,15 | 0 | 2 | 47049593 | 1 | 0 | 259 | 0 | 0 | 0 | 0 | 0 | 0 | 0 | 0 | 0 | 0 | 0 | 0 | 0 | 0 | 0 | 0 | 0 | 0 | 0 | 0 | 0 | 0 | 2.3977 | 89.99 | 89.99 | 1 | 443.969 | 49.634
419 | 47047839 | 47049582 | 45281074 | 1 | 1 | 1 | 2 | 91.08.03-030 | ФСЭМ-2001, 91.08.03-030 , приказ Минстроя России № 876/пр от 26.12.2019 | Катки на пневмоколесном ходу, масса 30 т | 1368 | 1011 | маш.-ч | маш.-ч | 1 | 0 | 879287725 | 8.142 | 0 | 206.01 | 14.4 | 0 | 0 | 206.01 | 14.4 | 0 | 1 | 1 | 1 | 1 | 0 | 1 | 1 | 0 | 0 | 7.08 | )*1,15 | 0 | 2 | 47049594 | 1 | 0 | 260 | 0 | 0 | 0 | 0 | 0 | 0 | 0 | 0 | 0 | 0 | 0 | 0 | 0 | 0 | 0 | 0 | 0 | 0 | 0 | 0 | 0 | 0 | 3.957 | 206.01 | 206.01 | 1 | 1677.3325 | 117.2425
419 | 47047839 | 47049582 | 45281938 | 1 | 1 | 1 | 2 | 91.13.01-038 | ФСЭМ-2001, 91.13.01-038 , приказ Минстроя России № 876/пр от 26.12.2019 | Машины поливомоечные 6000 л | 1368 | 1011 | маш.-ч | маш.-ч | 1 | 0 | 1204817805 | 0.851 | 0 | 110 | 11.6 | 0 | 0 | 110 | 11.6 | 0 | 1 | 1 | 1 | 1 | 0 | 1 | 1 | 0 | 0 | 0.74 | )*1,15 | 0 | 2 | 47049595 | 1 | 0 | 261 | 0 | 0 | 0 | 0 | 0 | 0 | 0 | 0 | 0 | 0 | 0 | 0 | 0 | 0 | 0 | 0 | 0 | 0 | 0 | 0 | 0 | 0 | 0.41359 | 110 | 110 | 1 | 93.61 | 9.867
419 | 47047839 | 47049582 | 45077923 | 1 | 1 | 1 | 3 | 01.7.03.01-0001 | ФССЦ-2001, 01.7.03.01-0001, приказ Минстроя России № 876/пр от 26.12.2019 | Вода | 1339 | 1007 | м3 | м3 | 1 | 0 | 1835689634 | 5 | 2.44 | 0 | 0 | 0 | 2.44 | 0 | 0 | 0 | 1 | 1 | 1 | 1 | 0 | 1 | 0 | 0 | 0 | 5 |  | 0 | 2 | 47049596 | 1 | 0 | 262 | 0 | 0 | 0 | 0 | 0 | 0 | 0 | 0 | 0 | 0 | 0 | 0 | 0 | 0 | 0 | 0 | 0 | 0 | 0 | 0 | 0 | 0 | 2.43 | 2.44 | 2.44 | 1 | 12.2 | 0
422 | 47047839 | 47049600 | 45065931 | 28876687 | 1 | 1 | 1 | 1-100-36 |  | Рабочий среднего разряда 3.6 | 1191 | 1013 | чел.-ч. | чел.-ч. | 1 | 0 | -1027537862 | 142.6 | 0 | 0 | 0 | 9.18 | 0 | 0 | 0 | 9.18 | 1 | 1 | 1 | 1 | 0 | 1 | 1 | 0 | 0 | 124 | )*1,15 | 1 | 2 | 47049612 | 1 | 0 | 264 | 0 | 0 | 0 | 0 | 0 | 0 | 0 | 0 | 0 | 0 | 0 | 0 | 0 | 0 | 0 | 0 | 0 | 0 | 0 | 0 | 0 | 0 | 83.1643 | 9.18 | 9.18 | 1 | 1309.068 | 0
422 | 47047839 | 47049600 | 45066029 | 28876687 | 1 | 1 | 1 | 4-100-00 |  | Затраты труда машинистов | 1191 | 1013 | чел.-ч. | чел.-ч. | 1 | 0 | -2136365698 | 65.228 | 0 | 0 | 0 | 0 | 0 | 0 | 0 | 0 | 1 | 1 | 1 | 1 | 0 | 1 | 1 | 0 | 0 | 56.72 | )*1,15 | 1 | 2 | 47049613 | 1 | 0 | 265 | 0 | 0 | 0 | 0 | 0 | 0 | 0 | 0 | 0 | 0 | 0 | 0 | 0 | 0 | 0 | 0 | 0 | 0 | 0 | 0 | 0 | 0 | 38.041 | 0 | 0 | 1 | 0 | 0
422 | 47047839 | 47049600 | 45280364 | 1 | 1 | 1 | 2 | 91.05.05-015 | ФСЭМ-2001, 91.05.05-015 , приказ Минстроя России № 876/пр от 26.12.2019 | Краны на автомобильном ходу, грузоподъемность 16 т | 1368 | 1011 | маш.-ч | маш.-ч | 1 | 0 | -1111764005 | 24.955 | 0 | 115.4 | 13.5 | 0 | 0 | 115.4 | 13.5 | 0 | 1 | 1 | 1 | 1 | 0 | 1 | 1 | 0 | 0 | 21.7 | )*1,15 | 0 | 2 | 47049614 | 1 | 0 | 266 | 0 | 0 | 0 | 0 | 0 | 0 | 0 | 0 | 0 | 0 | 0 | 0 | 0 | 0 | 0 | 0 | 0 | 0 | 0 | 0 | 0 | 0 | 14.5538 | 115.4 | 115.4 | 1 | 2879.807 | 336.8925
422 | 47047839 | 47049600 | 45281112 | 1 | 1 | 1 | 2 | 91.08.04-021 | ФСЭМ-2001, 91.08.04-021 , приказ Минстроя России № 876/пр от 26.12.2019 | Котлы битумные передвижные 400 л | 1368 | 1011 | маш.-ч | маш.-ч | 1 | 0 | 2040149064 | 1.932 | 0 | 30 | 0 | 0 | 0 | 30 | 0 | 0 | 1 | 1 | 1 | 1 | 0 | 1 | 1 | 0 | 0 | 1.68 | )*1,15 | 0 | 2 | 47049615 | 1 | 0 | 267 | 0 | 0 | 0 | 0 | 0 | 0 | 0 | 0 | 0 | 0 | 0 | 0 | 0 | 0 | 0 | 0 | 0 | 0 | 0 | 0 | 0 | 0 | 1.1267 | 30 | 30 | 1 | 57.96 | 0
422 | 47047839 | 47049600 | 45281280 | 1 | 1 | 1 | 2 | 91.08.11-011 | ФСЭМ-2001, 91.08.11-011 , приказ Минстроя России № 876/пр от 26.12.2019 | Заливщики швов на базе автомобиля | 1368 | 1011 | маш.-ч | маш.-ч | 1 | 0 | -36681418 | 24.0695 | 0 | 175.25 | 11.6 | 0 | 0 | 175.25 | 11.6 | 0 | 1 | 1 | 1 | 1 | 0 | 1 | 1 | 0 | 0 | 20.93 | )*1,15 | 0 | 2 | 47049616 | 1 | 0 | 268 | 0 | 0 | 0 | 0 | 0 | 0 | 0 | 0 | 0 | 0 | 0 | 0 | 0 | 0 | 0 | 0 | 0 | 0 | 0 | 0 | 0 | 0 | 14.0373 | 175.25 | 175.25 | 1 | 4218.177 | 279.2085
422 | 47047839 | 47049600 | 45282030 | 1 | 1 | 1 | 2 | 91.14.02-001 | ФСЭМ-2001, 91.14.02-001 , приказ Минстроя России № 876/пр от 26.12.2019 | Автомобили бортовые, грузоподъемность до 5 т | 1368 | 1011 | маш.-ч | маш.-ч | 1 | 0 | -1808288105 | 16.2035 | 0 | 65.71 | 11.6 | 0 | 0 | 65.71 | 11.6 | 0 | 1 | 1 | 1 | 1 | 0 | 1 | 1 | 0 | 0 | 14.09 | )*1,15 | 0 | 2 | 47049617 | 1 | 0 | 269 | 0 | 0 | 0 | 0 | 0 | 0 | 0 | 0 | 0 | 0 | 0 | 0 | 0 | 0 | 0 | 0 | 0 | 0 | 0 | 0 | 0 | 0 | 9.4499 | 65.71 | 65.71 | 1 | 1064.7275 | 187.956
422 | 47047839 | 47049600 | 45282291 | 1 | 1 | 1 | 2 | 91.17.04-036 | ФСЭМ-2001, 91.17.04-036 , приказ Минстроя России № 876/пр от 26.12.2019 | Агрегаты сварочные передвижные с дизельным двигателем, номинальный сварочный ток 250-400 А | 1368 | 1011 | маш.-ч | маш.-ч | 1 | 0 | 1677204904 | 16.6865 | 0 | 14 | 0 | 0 | 0 | 14 | 0 | 0 | 1 | 1 | 1 | 1 | 0 | 1 | 1 | 0 | 0 | 14.51 | )*1,15 | 0 | 2 | 47049618 | 1 | 0 | 270 | 0 | 0 | 0 | 0 | 0 | 0 | 0 | 0 | 0 | 0 | 0 | 0 | 0 | 0 | 0 | 0 | 0 | 0 | 0 | 0 | 0 | 0 | 9.7316 | 14 | 14 | 1 | 233.611 | 0
422 | 47047839 | 47049600 | 45075206 | 1 | 1 | 1 | 3 | 01.2.03.03-0045 | ФССЦ-2001, 01.2.03.03-0045, приказ Минстроя России № 876/пр от 26.12.2019 | Мастика битумно-полимерная | 1348 | 1009 | т | т | 1000 | 0 | -16998380 | 0.45 | 1500 | 0 | 0 | 0 | 1500 | 0 | 0 | 0 | 1 | 1 | 1 | 1 | 0 | 1 | 0 | 0 | 0 | 0.45 |  | 0 | 2 | 47049619 | 1 | 0 | 271 | 0 | 0 | 0 | 0 | 0 | 0 | 0 | 0 | 0 | 0 | 0 | 0 | 0 | 0 | 0 | 0 | 0 | 0 | 0 | 0 | 0 | 0 | 0.26244 | 1500 | 1500 | 1 | 675 | 0
422 | 47047839 | 47049600 | 45079515 | 1 | 1 | 1 | 3 | 01.7.11.07-0032 | ФССЦ-2001, 01.7.11.07-0032, приказ Минстроя России № 876/пр от 26.12.2019 | Электроды сварочные Э42, диаметр 4 мм | 1348 | 1009 | т | т | 1000 | 0 | 924518460 | 0.0136 | 10315.01 | 0 | 0 | 0 | 10315.01 | 0 | 0 | 0 | 1 | 1 | 1 | 1 | 0 | 1 | 0 | 0 | 0 | 0.0136 |  | 0 | 2 | 47049620 | 1 | 0 | 272 | 0 | 0 | 0 | 0 | 0 | 0 | 0 | 0 | 0 | 0 | 0 | 0 | 0 | 0 | 0 | 0 | 0 | 0 | 0 | 0 | 0 | 0 | 0.0079315 | 10315.01 | 10315.01 | 1 | 140.28 | 0
422 | 47047839 | 47049600 | 45086138 | 1 | 1 | 1 | 3 | 04.1.02.05-0010 | ФССЦ-2001, 04.1.02.05-0010, приказ Минстроя России № 876/пр от 26.12.2019 | Смеси бетонные тяжелого бетона (БСТ), класс В27,5 (М350) | 1339 | 1007 | м3 | м3 | 1 | 0 | -1817573355 | 0.42 | 730 | 0 | 0 | 0 | 730 | 0 | 0 | 0 | 1 | 1 | 1 | 1 | 0 | 1 | 0 | 0 | 0 | 0.42 |  | 0 | 2 | 47049621 | 1 | 0 | 273 | 0 | 0 | 0 | 0 | 0 | 0 | 0 | 0 | 0 | 0 | 0 | 0 | 0 | 0 | 0 | 0 | 0 | 0 | 0 | 0 | 0 | 0 | 0.24494 | 730 | 730 | 1 | 306.6 | 0
422 | 47047839 | 47049600 | 45086558 | 1 | 1 | 1 | 3 | 04.3.01.09-0023 | ФССЦ-2001, 04.3.01.09-0023, приказ Минстроя России № 876/пр от 26.12.2019 | Раствор отделочный тяжелый цементный, состав 1:3 | 1339 | 1007 | м3 | м3 | 1 | 0 | -2071042201 | 0.72 | 497 | 0 | 0 | 0 | 497 | 0 | 0 | 0 | 1 | 1 | 1 | 1 | 0 | 1 | 0 | 0 | 0 | 0.72 |  | 0 | 2 | 47049622 | 1 | 0 | 274 | 0 | 0 | 0 | 0 | 0 | 0 | 0 | 0 | 0 | 0 | 0 | 0 | 0 | 0 | 0 | 0 | 0 | 0 | 0 | 0 | 0 | 0 | 0.4199 | 497 | 497 | 1 | 357.84 | 0

## EtalonRes (hidden)
36 | 47049014 | 47049006 | 45065953 | 28876687 | 1 | 1 | 1 | 1-100-29 |  | Рабочий среднего разряда 2.9 | 1191 | 1013 | чел.-ч. | чел.-ч. | 1 | 0.42 | 0 | 0 | 0 | 8.46 | 0 | 1 | 1 | )*1,15 | 0.483 | 2 | 47049007 | 1 | 0 | 0 | 0 | 0 | 0 | 0 | 0 | 0
36 | 47049015 | 47049006 | 45066029 | 28876687 | 1 | 1 | 1 | 4-100-00 |  | Затраты труда машинистов | 1191 | 1013 | чел.-ч. | чел.-ч. | 1 | 1.26 | 0 | 0 | 0 | 0 | 0 | 1 | 1 | )*1,15 | 1.449 | 2 | 47049008 | 2 | 0 | 0 | 0 | 0 | 0 | 0 | 0 | 0
36 | 47049016 | 47049006 | 45281272 | 1 | 1 | 1 | 2 | 91.08.10-054 | ФСЭМ-2001, 91.08.10-054 , приказ Минстроя России № 876/пр от 26.12.2019 | Фрезы самоходные дорожные, ширина барабана от 1000 мм до 1300 мм | 1368 | 1011 | маш.-ч | маш.-ч | 1 | 0.44 | 0 | 1411.44 | 13.5 | 0 | 0 | 1 | 0 | )*1,15 | 0.506 | 2 | 47049009 | 3 | 0 | 0 | 0 | 0 | 0 | 0 | 0 | 0
36 | 47049017 | 47049006 | 45281926 | 1 | 1 | 1 | 2 | 91.13.01-032 | ФСЭМ-2001, 91.13.01-032 , приказ Минстроя России № 876/пр от 26.12.2019 | Машины дорожной службы (машина дорожного мастера) | 1368 | 1011 | маш.-ч | маш.-ч | 1 | 0.44 | 0 | 86.5 | 11.6 | 0 | 0 | 1 | 0 | )*1,15 | 0.506 | 2 | 47049010 | 4 | 0 | 0 | 0 | 0 | 0 | 0 | 0 | 0
36 | 47049018 | 47049006 | 45281938 | 1 | 1 | 1 | 2 | 91.13.01-038 | ФСЭМ-2001, 91.13.01-038 , приказ Минстроя России № 876/пр от 26.12.2019 | Машины поливомоечные 6000 л | 1368 | 1011 | маш.-ч | маш.-ч | 1 | 0.03 | 0 | 110 | 11.6 | 0 | 0 | 1 | 0 | )*1,15 | 0.0345 | 2 | 47049011 | 5 | 0 | 0 | 0 | 0 | 0 | 0 | 0 | 0
36 | 47049019 | 47049006 | 45282044 | 1 | 1 | 1 | 2 | 91.14.03-003 | ФСЭМ-2001, 91.14.03-003 , приказ Минстроя России № 876/пр от 26.12.2019 | Автомобили-самосвалы, грузоподъемность до 15 т | 1368 | 1011 | маш.-ч | маш.-ч | 1 | 0.35 | 0 | 113.44 | 13.5 | 0 | 0 | 1 | 0 | )*1,15 | 0.4025 | 2 | 47049012 | 6 | 0 | 0 | 0 | 0 | 0 | 0 | 0 | 0
36 | 47049020 | 47049006 | 45077923 | 1 | 1 | 1 | 3 | 01.7.03.01-0001 | ФССЦ-2001, 01.7.03.01-0001, приказ Минстроя России № 876/пр от 26.12.2019 | Вода | 1339 | 1007 | м3 | м3 | 1 | 0.175 | 2.44 | 0 | 0 | 0 | 0 | 1 | 0 |  | 0.175 | 2 | 47049013 | 7 | 0 | 0 | 0 | 0 | 0 | 0 | 0 | 0
74 | 47051424 | 47049023 | 45065902 | 28876687 | 1 | 1 | 1 | 1-100-40 |  | Рабочий среднего разряда 4 | 1191 | 1013 | чел.-ч. | чел.-ч. | 1 | 38.3 | 0 | 0 | 0 | 9.62 | 0 | 1 | 1 | )*1,15 | 44.045 | 2 | 47051424 | 8 | 0 | 0 | 0 | 0 | 0 | 0 | 0 | 0
74 | 47051425 | 47049023 | 45066029 | 28876687 | 1 | 1 | 1 | 4-100-00 |  | Затраты труда машинистов | 1191 | 1013 | чел.-ч. | чел.-ч. | 1 | 19.12 | 0 | 0 | 0 | 0 | 0 | 1 | 1 | )*1,15 | 21.988 | 2 | 47051425 | 9 | 0 | 0 | 0 | 0 | 0 | 0 | 0 | 0
74 | 47051426 | 47049023 | 45280364 | 1 | 1 | 1 | 2 | 91.05.05-015 | ФСЭМ-2001, 91.05.05-015 , приказ Минстроя России № 876/пр от 26.12.2019 | Краны на автомобильном ходу, грузоподъемность 16 т | 1368 | 1011 | маш.-ч | маш.-ч | 1 | 0.03 | 0 | 115.4 | 13.5 | 0 | 0 | 1 | 0 | )*1,15 | 0.0345 | 2 | 47051426 | 10 | 0 | 0 | 0 | 0 | 0 | 0 | 0 | 0
74 | 47051427 | 47049023 | 45280994 | 1 | 1 | 1 | 2 | 91.08.01-021 | ФСЭМ-2001, 91.08.01-021 , приказ Минстроя России № 876/пр от 26.12.2019 | Укладчики асфальтобетона | 1368 | 1011 | маш.-ч | маш.-ч | 1 | 3.19 | 0 | 195.2 | 14.4 | 0 | 0 | 1 | 0 | )*1,15 | 3.6685 | 2 | 47051427 | 11 | 0 | 0 | 0 | 0 | 0 | 0 | 0 | 0
74 | 47051428 | 47049023 | 45281012 | 1 | 1 | 1 | 2 | 91.08.02-011 | ФСЭМ-2001, 91.08.02-011 , приказ Минстроя России № 876/пр от 26.12.2019 | Гудронаторы ручные | 1368 | 1011 | маш.-ч | маш.-ч | 1 | 1.4 | 0 | 17.2 | 0 | 0 | 0 | 1 | 0 | )*1,15 | 1.61 | 2 | 47051428 | 12 | 0 | 0 | 0 | 0 | 0 | 0 | 0 | 0
74 | 47051429 | 47049023 | 45281046 | 1 | 1 | 1 | 2 | 91.08.03-016 | ФСЭМ-2001, 91.08.03-016 , приказ Минстроя России № 876/пр от 26.12.2019 | Катки дорожные самоходные гладкие, масса 8 т | 1368 | 1011 | маш.-ч | маш.-ч | 1 | 3.96 | 0 | 75 | 11.6 | 0 | 0 | 1 | 0 | )*1,15 | 4.554 | 2 | 47051429 | 13 | 0 | 0 | 0 | 0 | 0 | 0 | 0 | 0
74 | 47051430 | 47049023 | 45281050 | 1 | 1 | 1 | 2 | 91.08.03-018 | ФСЭМ-2001, 91.08.03-018 , приказ Минстроя России № 876/пр от 26.12.2019 | Катки дорожные самоходные гладкие, масса 13 т | 1368 | 1011 | маш.-ч | маш.-ч | 1 | 11.51 | 0 | 121 | 14.4 | 0 | 0 | 1 | 0 | )*1,15 | 13.2365 | 2 | 47051430 | 14 | 0 | 0 | 0 | 0 | 0 | 0 | 0 | 0
74 | 47051431 | 47049023 | 45281938 | 1 | 1 | 1 | 2 | 91.13.01-038 | ФСЭМ-2001, 91.13.01-038 , приказ Минстроя России № 876/пр от 26.12.2019 | Машины поливомоечные 6000 л | 1368 | 1011 | маш.-ч | маш.-ч | 1 | 0.39 | 0 | 110 | 11.6 | 0 | 0 | 1 | 0 | )*1,15 | 0.4485 | 2 | 47051431 | 15 | 0 | 0 | 0 | 0 | 0 | 0 | 0 | 0
74 | 47051432 | 47049023 | 45282030 | 1 | 1 | 1 | 2 | 91.14.02-001 | ФСЭМ-2001, 91.14.02-001 , приказ Минстроя России № 876/пр от 26.12.2019 | Автомобили бортовые, грузоподъемность до 5 т | 1368 | 1011 | маш.-ч | маш.-ч | 1 | 0.04 | 0 | 65.71 | 11.6 | 0 | 0 | 1 | 0 | )*1,15 | 0.046 | 2 | 47051432 | 16 | 0 | 0 | 0 | 0 | 0 | 0 | 0 | 0
74 | 47051433 | 47049023 | 45067052 | 28876687 | 1 | 1 | 3 | 01.2.01.01 |  | Битум | 1348 | 1009 | т | т | 1000 | 0.0108 | 0 | 0 | 0 | 0 | 0 | 0 | 0 |  | 0.0108 | 3 | -1 |  | 0 | 0 | 0 | 0 | 0 | 0 | 0 | 0
74 | 47051434 | 47049023 | 45077923 | 1 | 1 | 1 | 3 | 01.7.03.01-0001 | ФССЦ-2001, 01.7.03.01-0001, приказ Минстроя России № 876/пр от 26.12.2019 | Вода | 1339 | 1007 | м3 | м3 | 1 | 0.2 | 2.44 | 0 | 0 | 0 | 0 | 1 | 0 |  | 0.2 | 2 | 47051434 | 17 | 0 | 0 | 0 | 0 | 0 | 0 | 0 | 0
74 | 47051435 | 47049023 | 45067006 | 28876687 | 1 | 1 | 3 | 04.2.01.01 |  | Смесь асфальтобетонная | 1348 | 1009 | т | т | 1000 | 96.6 | 0 | 0 | 0 | 0 | 0 | 0 | 0 |  | 96.6 | 3 | -1 |  | 0 | 0 | 0 | 0 | 0 | 0 | 0 | 0
74 | 47051436 | 47049023 | 45109759 | 1 | 1 | 1 | 3 | 08.1.02.11-0001 | ФССЦ-2001, 08.1.02.11-0001, приказ Минстроя России № 876/пр от 26.12.2019 | Поковки из квадратных заготовок, масса 1,8 кг | 1348 | 1009 | т | т | 1000 | 0.0062 | 5989 | 0 | 0 | 0 | 0 | 1 | 0 |  | 0.0062 | 2 | 47051436 | 18 | 0 | 0 | 0 | 0 | 0 | 0 | 0 | 0
74 | 47051437 | 47049023 | 45118457 | 1 | 1 | 1 | 3 | 11.1.03.01-0079 | ФССЦ-2001, 11.1.03.01-0079, приказ Минстроя России № 876/пр от 26.12.2019 | Бруски обрезные, хвойных пород, длина 4-6,5 м, ширина 75- 150 мм, толщина 40-75 мм, сорт III | 1339 | 1007 | м3 | м3 | 1 | 0.15 | 1287 | 0 | 0 | 0 | 0 | 1 | 0 |  | 0.15 | 2 | 47051437 | 19 | 0 | 0 | 0 | 0 | 0 | 0 | 0 | 0
77 | 47051440 | 47049052 | 45065902 | 28876687 | 1 | 1 | 1 | 1-100-40 |  | Рабочий среднего разряда 4 | 1191 | 1013 | чел.-ч. | чел.-ч. | 1 | 0.09 | 0 | 0 | 0 | 9.62 | 0 | 1 | 1 | )*1,15*6 | 0.621 | 2 | 47051440 | 20 | 0 | 0 | 0 | 0 | 0 | 0 | 0 | 0
77 | 47051441 | 47049052 | 45281012 | 1 | 1 | 1 | 2 | 91.08.02-011 | ФСЭМ-2001, 91.08.02-011 , приказ Минстроя России № 876/пр от 26.12.2019 | Гудронаторы ручные | 1368 | 1011 | маш.-ч | маш.-ч | 1 | 0.18 | 0 | 17.2 | 0 | 0 | 0 | 1 | 0 | )*1,15*6 | 1.242 | 2 | 47051441 | 21 | 0 | 0 | 0 | 0 | 0 | 0 | 0 | 0
77 | 47051442 | 47049052 | 45067052 | 28876687 | 1 | 1 | 3 | 01.2.01.01 |  | Битум | 1348 | 1009 | т | т | 1000 | 0.0014 | 0 | 0 | 0 | 0 | 0 | 0 | 0 | *6 | 0.0084 | 3 | -1 |  | 0 | 0 | 0 | 0 | 0 | 0 | 0 | 0
77 | 47051443 | 47049052 | 45067006 | 28876687 | 1 | 1 | 3 | 04.2.01.01 |  | Смесь асфальтобетонная | 1348 | 1009 | т | т | 1000 | 12.1 | 0 | 0 | 0 | 0 | 0 | 0 | 0 | *6 | 72.6 | 3 | -1 |  | 0 | 0 | 0 | 0 | 0 | 0 | 0 | 0
186 | 47049071 | 47049063 | 45065953 | 28876687 | 1 | 1 | 1 | 1-100-29 |  | Рабочий среднего разряда 2.9 | 1191 | 1013 | чел.-ч. | чел.-ч. | 1 | 0.42 | 0 | 0 | 0 | 8.46 | 0 | 1 | 1 | )*1,15 | 0.483 | 2 | 47049064 | 22 | 0 | 0 | 0 | 0 | 0 | 0 | 0 | 0
186 | 47049072 | 47049063 | 45066029 | 28876687 | 1 | 1 | 1 | 4-100-00 |  | Затраты труда машинистов | 1191 | 1013 | чел.-ч. | чел.-ч. | 1 | 1.26 | 0 | 0 | 0 | 0 | 0 | 1 | 1 | )*1,15 | 1.449 | 2 | 47049065 | 23 | 0 | 0 | 0 | 0 | 0 | 0 | 0 | 0
186 | 47049073 | 47049063 | 45281272 | 1 | 1 | 1 | 2 | 91.08.10-054 | ФСЭМ-2001, 91.08.10-054 , приказ Минстроя России № 876/пр от 26.12.2019 | Фрезы самоходные дорожные, ширина барабана от 1000 мм до 1300 мм | 1368 | 1011 | маш.-ч | маш.-ч | 1 | 0.44 | 0 | 1411.44 | 13.5 | 0 | 0 | 1 | 0 | )*1,15 | 0.506 | 2 | 47049066 | 24 | 0 | 0 | 0 | 0 | 0 | 0 | 0 | 0
186 | 47049074 | 47049063 | 45281926 | 1 | 1 | 1 | 2 | 91.13.01-032 | ФСЭМ-2001, 91.13.01-032 , приказ Минстроя России № 876/пр от 26.12.2019 | Машины дорожной службы (машина дорожного мастера) | 1368 | 1011 | маш.-ч | маш.-ч | 1 | 0.44 | 0 | 86.5 | 11.6 | 0 | 0 | 1 | 0 | )*1,15 | 0.506 | 2 | 47049067 | 25 | 0 | 0 | 0 | 0 | 0 | 0 | 0 | 0
186 | 47049075 | 47049063 | 45281938 | 1 | 1 | 1 | 2 | 91.13.01-038 | ФСЭМ-2001, 91.13.01-038 , приказ Минстроя России № 876/пр от 26.12.2019 | Машины поливомоечные 6000 л | 1368 | 1011 | маш.-ч | маш.-ч | 1 | 0.03 | 0 | 110 | 11.6 | 0 | 0 | 1 | 0 | )*1,15 | 0.0345 | 2 | 47049068 | 26 | 0 | 0 | 0 | 0 | 0 | 0 | 0 | 0
186 | 47049076 | 47049063 | 45282044 | 1 | 1 | 1 | 2 | 91.14.03-003 | ФСЭМ-2001, 91.14.03-003 , приказ Минстроя России № 876/пр от 26.12.2019 | Автомобили-самосвалы, грузоподъемность до 15 т | 1368 | 1011 | маш.-ч | маш.-ч | 1 | 0.35 | 0 | 113.44 | 13.5 | 0 | 0 | 1 | 0 | )*1,15 | 0.4025 | 2 | 47049069 | 27 | 0 | 0 | 0 | 0 | 0 | 0 | 0 | 0
186 | 47049077 | 47049063 | 45077923 | 1 | 1 | 1 | 3 | 01.7.03.01-0001 | ФССЦ-2001, 01.7.03.01-0001, приказ Минстроя России № 876/пр от 26.12.2019 | Вода | 1339 | 1007 | м3 | м3 | 1 | 0.175 | 2.44 | 0 | 0 | 0 | 0 | 1 | 0 |  | 0.175 | 2 | 47049070 | 28 | 0 | 0 | 0 | 0 | 0 | 0 | 0 | 0
189 | 47051446 | 47049080 | 45065902 | 28876687 | 1 | 1 | 1 | 1-100-40 |  | Рабочий среднего разряда 4 | 1191 | 1013 | чел.-ч. | чел.-ч. | 1 | 38.3 | 0 | 0 | 0 | 9.62 | 0 | 1 | 1 | )*1,15 | 44.045 | 2 | 47051446 | 29 | 0 | 0 | 0 | 0 | 0 | 0 | 0 | 0
189 | 47051447 | 47049080 | 45066029 | 28876687 | 1 | 1 | 1 | 4-100-00 |  | Затраты труда машинистов | 1191 | 1013 | чел.-ч. | чел.-ч. | 1 | 19.12 | 0 | 0 | 0 | 0 | 0 | 1 | 1 | )*1,15 | 21.988 | 2 | 47051447 | 30 | 0 | 0 | 0 | 0 | 0 | 0 | 0 | 0
189 | 47051448 | 47049080 | 45280364 | 1 | 1 | 1 | 2 | 91.05.05-015 | ФСЭМ-2001, 91.05.05-015 , приказ Минстроя России № 876/пр от 26.12.2019 | Краны на автомобильном ходу, грузоподъемность 16 т | 1368 | 1011 | маш.-ч | маш.-ч | 1 | 0.03 | 0 | 115.4 | 13.5 | 0 | 0 | 1 | 0 | )*1,15 | 0.0345 | 2 | 47051448 | 31 | 0 | 0 | 0 | 0 | 0 | 0 | 0 | 0
189 | 47051449 | 47049080 | 45280994 | 1 | 1 | 1 | 2 | 91.08.01-021 | ФСЭМ-2001, 91.08.01-021 , приказ Минстроя России № 876/пр от 26.12.2019 | Укладчики асфальтобетона | 1368 | 1011 | маш.-ч | маш.-ч | 1 | 3.19 | 0 | 195.2 | 14.4 | 0 | 0 | 1 | 0 | )*1,15 | 3.6685 | 2 | 47051449 | 32 | 0 | 0 | 0 | 0 | 0 | 0 | 0 | 0
189 | 47051450 | 47049080 | 45281012 | 1 | 1 | 1 | 2 | 91.08.02-011 | ФСЭМ-2001, 91.08.02-011 , приказ Минстроя России № 876/пр от 26.12.2019 | Гудронаторы ручные | 1368 | 1011 | маш.-ч | маш.-ч | 1 | 1.4 | 0 | 17.2 | 0 | 0 | 0 | 1 | 0 | )*1,15 | 1.61 | 2 | 47051450 | 33 | 0 | 0 | 0 | 0 | 0 | 0 | 0 | 0
189 | 47051451 | 47049080 | 45281046 | 1 | 1 | 1 | 2 | 91.08.03-016 | ФСЭМ-2001, 91.08.03-016 , приказ Минстроя России № 876/пр от 26.12.2019 | Катки дорожные самоходные гладкие, масса 8 т | 1368 | 1011 | маш.-ч | маш.-ч | 1 | 3.96 | 0 | 75 | 11.6 | 0 | 0 | 1 | 0 | )*1,15 | 4.554 | 2 | 47051451 | 34 | 0 | 0 | 0 | 0 | 0 | 0 | 0 | 0
189 | 47051452 | 47049080 | 45281050 | 1 | 1 | 1 | 2 | 91.08.03-018 | ФСЭМ-2001, 91.08.03-018 , приказ Минстроя России № 876/пр от 26.12.2019 | Катки дорожные самоходные гладкие, масса 13 т | 1368 | 1011 | маш.-ч | маш.-ч | 1 | 11.51 | 0 | 121 | 14.4 | 0 | 0 | 1 | 0 | )*1,15 | 13.2365 | 2 | 47051452 | 35 | 0 | 0 | 0 | 0 | 0 | 0 | 0 | 0
189 | 47051453 | 47049080 | 45281938 | 1 | 1 | 1 | 2 | 91.13.01-038 | ФСЭМ-2001, 91.13.01-038 , приказ Минстроя России № 876/пр от 26.12.2019 | Машины поливомоечные 6000 л | 1368 | 1011 | маш.-ч | маш.-ч | 1 | 0.39 | 0 | 110 | 11.6 | 0 | 0 | 1 | 0 | )*1,15 | 0.4485 | 2 | 47051453 | 36 | 0 | 0 | 0 | 0 | 0 | 0 | 0 | 0
189 | 47051454 | 47049080 | 45282030 | 1 | 1 | 1 | 2 | 91.14.02-001 | ФСЭМ-2001, 91.14.02-001 , приказ Минстроя России № 876/пр от 26.12.2019 | Автомобили бортовые, грузоподъемность до 5 т | 1368 | 1011 | маш.-ч | маш.-ч | 1 | 0.04 | 0 | 65.71 | 11.6 | 0 | 0 | 1 | 0 | )*1,15 | 0.046 | 2 | 47051454 | 37 | 0 | 0 | 0 | 0 | 0 | 0 | 0 | 0
189 | 47051455 | 47049080 | 45067052 | 28876687 | 1 | 1 | 3 | 01.2.01.01 |  | Битум | 1348 | 1009 | т | т | 1000 | 0.0108 | 0 | 0 | 0 | 0 | 0 | 0 | 0 |  | 0.0108 | 3 | -1 |  | 0 | 0 | 0 | 0 | 0 | 0 | 0 | 0
189 | 47051456 | 47049080 | 45077923 | 1 | 1 | 1 | 3 | 01.7.03.01-0001 | ФССЦ-2001, 01.7.03.01-0001, приказ Минстроя России № 876/пр от 26.12.2019 | Вода | 1339 | 1007 | м3 | м3 | 1 | 0.2 | 2.44 | 0 | 0 | 0 | 0 | 1 | 0 |  | 0.2 | 2 | 47051456 | 38 | 0 | 0 | 0 | 0 | 0 | 0 | 0 | 0
189 | 47051457 | 47049080 | 45067006 | 28876687 | 1 | 1 | 3 | 04.2.01.01 |  | Смесь асфальтобетонная | 1348 | 1009 | т | т | 1000 | 96.6 | 0 | 0 | 0 | 0 | 0 | 0 | 0 |  | 96.6 | 3 | -1 |  | 0 | 0 | 0 | 0 | 0 | 0 | 0 | 0
189 | 47051458 | 47049080 | 45109759 | 1 | 1 | 1 | 3 | 08.1.02.11-0001 | ФССЦ-2001, 08.1.02.11-0001, приказ Минстроя России № 876/пр от 26.12.2019 | Поковки из квадратных заготовок, масса 1,8 кг | 1348 | 1009 | т | т | 1000 | 0.0062 | 5989 | 0 | 0 | 0 | 0 | 1 | 0 |  | 0.0062 | 2 | 47051458 | 39 | 0 | 0 | 0 | 0 | 0 | 0 | 0 | 0
189 | 47051459 | 47049080 | 45118457 | 1 | 1 | 1 | 3 | 11.1.03.01-0079 | ФССЦ-2001, 11.1.03.01-0079, приказ Минстроя России № 876/пр от 26.12.2019 | Бруски обрезные, хвойных пород, длина 4-6,5 м, ширина 75- 150 мм, толщина 40-75 мм, сорт III | 1339 | 1007 | м3 | м3 | 1 | 0.15 | 1287 | 0 | 0 | 0 | 0 | 1 | 0 |  | 0.15 | 2 | 47051459 | 40 | 0 | 0 | 0 | 0 | 0 | 0 | 0 | 0
192 | 47051462 | 47049109 | 45065902 | 28876687 | 1 | 1 | 1 | 1-100-40 |  | Рабочий среднего разряда 4 | 1191 | 1013 | чел.-ч. | чел.-ч. | 1 | 0.09 | 0 | 0 | 0 | 9.62 | 0 | 1 | 1 | )*1,15*6 | 0.621 | 2 | 47051462 | 41 | 0 | 0 | 0 | 0 | 0 | 0 | 0 | 0
192 | 47051463 | 47049109 | 45281012 | 1 | 1 | 1 | 2 | 91.08.02-011 | ФСЭМ-2001, 91.08.02-011 , приказ Минстроя России № 876/пр от 26.12.2019 | Гудронаторы ручные | 1368 | 1011 | маш.-ч | маш.-ч | 1 | 0.18 | 0 | 17.2 | 0 | 0 | 0 | 1 | 0 | )*1,15*6 | 1.242 | 2 | 47051463 | 42 | 0 | 0 | 0 | 0 | 0 | 0 | 0 | 0
192 | 47051464 | 47049109 | 45067052 | 28876687 | 1 | 1 | 3 | 01.2.01.01 |  | Битум | 1348 | 1009 | т | т | 1000 | 0.0014 | 0 | 0 | 0 | 0 | 0 | 0 | 0 | *6 | 0.0084 | 3 | -1 |  | 0 | 0 | 0 | 0 | 0 | 0 | 0 | 0
192 | 47051465 | 47049109 | 45067006 | 28876687 | 1 | 1 | 3 | 04.2.01.01 |  | Смесь асфальтобетонная | 1348 | 1009 | т | т | 1000 | 12.1 | 0 | 0 | 0 | 0 | 0 | 0 | 0 | *6 | 72.6 | 3 | -1 |  | 0 | 0 | 0 | 0 | 0 | 0 | 0 | 0
230 | 47049124 | 47049118 | 45065987 | 28876687 | 1 | 1 | 1 | 1-100-20 |  | Рабочий среднего разряда 2 | 1191 | 1013 | чел.-ч. | чел.-ч. | 1 | 6.9 | 0 | 0 | 0 | 7.8 | 0 | 1 | 1 | )*1,15 | 7.935 | 2 | 47049119 | 43 | 0 | 0 | 0 | 0 | 0 | 0 | 0 | 0
230 | 47049125 | 47049118 | 45066029 | 28876687 | 1 | 1 | 1 | 4-100-00 |  | Затраты труда машинистов | 1191 | 1013 | чел.-ч. | чел.-ч. | 1 | 20 | 0 | 0 | 0 | 0 | 0 | 1 | 1 | )*1,15 | 23 | 2 | 47049120 | 44 | 0 | 0 | 0 | 0 | 0 | 0 | 0 | 0
230 | 47049126 | 47049118 | 45279394 | 1 | 1 | 1 | 2 | 91.01.01-035 | ФСЭМ-2001, 91.01.01-035 , приказ Минстроя России № 876/пр от 26.12.2019 | Бульдозеры, мощность 79 кВт (108 л.с.) | 1368 | 1011 | маш.-ч | маш.-ч | 1 | 5 | 0 | 79.07 | 13.5 | 0 | 0 | 1 | 0 | )*1,15 | 5.75 | 2 | 47049121 | 45 | 0 | 0 | 0 | 0 | 0 | 0 | 0 | 0
230 | 47049127 | 47049118 | 45279518 | 1 | 1 | 1 | 2 | 91.01.05-087 | ФСЭМ-2001, 91.01.05-087 , приказ Минстроя России № 876/пр от 26.12.2019 | Экскаваторы одноковшовые дизельные на гусеничном ходу, емкость ковша 1,0 м3 | 1368 | 1011 | маш.-ч | маш.-ч | 1 | 15 | 0 | 122.9 | 13.5 | 0 | 0 | 1 | 0 | )*1,15 | 17.25 | 2 | 47049122 | 46 | 0 | 0 | 0 | 0 | 0 | 0 | 0 | 0
230 | 47049128 | 47049118 | 45084636 | 1 | 1 | 1 | 3 | 02.2.05.04-1777 | ФССЦ-2001, 02.2.05.04-1777, приказ Минстроя России № 876/пр от 26.12.2019 | Щебень М 800, фракция 20-40 мм, группа 2 | 1339 | 1007 | м3 | м3 | 1 | 0.04 | 108.4 | 0 | 0 | 0 | 0 | 1 | 0 |  | 0.04 | 2 | 47049123 | 47 | 0 | 0 | 0 | 0 | 0 | 0 | 0 | 0
231 | 47051362 | 47049129 | 45065987 | 28876687 | 1 | 1 | 1 | 1-100-20 |  | Рабочий среднего разряда 2 | 1191 | 1013 | чел.-ч. | чел.-ч. | 1 | 118 | 0 | 0 | 0 | 7.8 | 0 | 1 | 1 | *1,15 | 135.7 | 2 | 47051362 | 48 | 0 | 0 | 0 | 0 | 0 | 0 | 0 | 0
235 | 47049143 | 47049135 | 45065973 | 28876687 | 1 | 1 | 1 | 1-100-23 |  | Рабочий среднего разряда 2.3 | 1191 | 1013 | чел.-ч. | чел.-ч. | 1 | 14.4 | 0 | 0 | 0 | 8.02 | 0 | 1 | 1 | )*1,15 | 16.56 | 2 | 47049136 | 49 | 0 | 0 | 0 | 0 | 0 | 0 | 0 | 0
235 | 47049144 | 47049135 | 45066029 | 28876687 | 1 | 1 | 1 | 4-100-00 |  | Затраты труда машинистов | 1191 | 1013 | чел.-ч. | чел.-ч. | 1 | 13.88 | 0 | 0 | 0 | 0 | 0 | 1 | 1 | )*1,15 | 15.962 | 2 | 47049137 | 50 | 0 | 0 | 0 | 0 | 0 | 0 | 0 | 0
235 | 47049145 | 47049135 | 45279418 | 1 | 1 | 1 | 2 | 91.01.02-004 | ФСЭМ-2001, 91.01.02-004 , приказ Минстроя России № 876/пр от 26.12.2019 | Автогрейдеры среднего типа, мощность 99 кВт (135 л.с.) | 1368 | 1011 | маш.-ч | маш.-ч | 1 | 1.77 | 0 | 123 | 13.5 | 0 | 0 | 1 | 0 | )*1,15 | 2.0355 | 2 | 47049138 | 51 | 0 | 0 | 0 | 0 | 0 | 0 | 0 | 0
235 | 47049146 | 47049135 | 45280642 | 1 | 1 | 1 | 2 | 91.06.05-011 | ФСЭМ-2001, 91.06.05-011 , приказ Минстроя России № 876/пр от 26.12.2019 | Погрузчики, грузоподъемность 5 т | 1368 | 1011 | маш.-ч | маш.-ч | 1 | 4.29 | 0 | 89.99 | 10.06 | 0 | 0 | 1 | 0 | )*1,15 | 4.9335 | 2 | 47049139 | 52 | 0 | 0 | 0 | 0 | 0 | 0 | 0 | 0
235 | 47049147 | 47049135 | 45281074 | 1 | 1 | 1 | 2 | 91.08.03-030 | ФСЭМ-2001, 91.08.03-030 , приказ Минстроя России № 876/пр от 26.12.2019 | Катки на пневмоколесном ходу, масса 30 т | 1368 | 1011 | маш.-ч | маш.-ч | 1 | 7.08 | 0 | 206.01 | 14.4 | 0 | 0 | 1 | 0 | )*1,15 | 8.142 | 2 | 47049140 | 53 | 0 | 0 | 0 | 0 | 0 | 0 | 0 | 0
235 | 47049148 | 47049135 | 45281938 | 1 | 1 | 1 | 2 | 91.13.01-038 | ФСЭМ-2001, 91.13.01-038 , приказ Минстроя России № 876/пр от 26.12.2019 | Машины поливомоечные 6000 л | 1368 | 1011 | маш.-ч | маш.-ч | 1 | 0.74 | 0 | 110 | 11.6 | 0 | 0 | 1 | 0 | )*1,15 | 0.851 | 2 | 47049141 | 54 | 0 | 0 | 0 | 0 | 0 | 0 | 0 | 0
235 | 47049149 | 47049135 | 45077923 | 1 | 1 | 1 | 3 | 01.7.03.01-0001 | ФССЦ-2001, 01.7.03.01-0001, приказ Минстроя России № 876/пр от 26.12.2019 | Вода | 1339 | 1007 | м3 | м3 | 1 | 5 | 2.44 | 0 | 0 | 0 | 0 | 1 | 0 |  | 5 | 2 | 47049142 | 55 | 0 | 0 | 0 | 0 | 0 | 0 | 0 | 0
235 | 47049150 | 47049135 | 45069980 | 28876687 | 1 | 1 | 3 | 02.3.01.02 |  | Песок для строительных работ природный | 1339 | 1007 | м3 | м3 | 1 | 0 | 0 | 0 | 0 | 0 | 1 | 0 | 0 |  | 0 | 3 | -1 |  | 0 | 0 | 0 | 0 | 0 | 0 | 0 | 0
238 | 47051306 | 47049153 | 45065894 | 28876687 | 1 | 1 | 1 | 1-100-41 |  | Рабочий среднего разряда 4.1 | 1191 | 1013 | чел.-ч. | чел.-ч. | 1 | 155 | 0 | 0 | 0 | 9.76 | 0 | 1 | 1 | )*1,15 | 178.25 | 2 | 47051306 | 56 | 0 | 0 | 0 | 0 | 0 | 0 | 0 | 0
238 | 47051307 | 47049153 | 45066029 | 28876687 | 1 | 1 | 1 | 4-100-00 |  | Затраты труда машинистов | 1191 | 1013 | чел.-ч. | чел.-ч. | 1 | 62.54 | 0 | 0 | 0 | 0 | 0 | 1 | 1 | )*1,15 | 71.921 | 2 | 47051307 | 57 | 0 | 0 | 0 | 0 | 0 | 0 | 0 | 0
238 | 47051308 | 47049153 | 45280364 | 1 | 1 | 1 | 2 | 91.05.05-015 | ФСЭМ-2001, 91.05.05-015 , приказ Минстроя России № 876/пр от 26.12.2019 | Краны на автомобильном ходу, грузоподъемность 16 т | 1368 | 1011 | маш.-ч | маш.-ч | 1 | 15.7 | 0 | 115.4 | 13.5 | 0 | 0 | 1 | 0 | )*1,15 | 18.055 | 2 | 47051308 | 58 | 0 | 0 | 0 | 0 | 0 | 0 | 0 | 0
238 | 47051309 | 47049153 | 45280642 | 1 | 1 | 1 | 2 | 91.06.05-011 | ФСЭМ-2001, 91.06.05-011 , приказ Минстроя России № 876/пр от 26.12.2019 | Погрузчики, грузоподъемность 5 т | 1368 | 1011 | маш.-ч | маш.-ч | 1 | 0.99 | 0 | 89.99 | 10.06 | 0 | 0 | 1 | 0 | )*1,15 | 1.1385 | 2 | 47051309 | 59 | 0 | 0 | 0 | 0 | 0 | 0 | 0 | 0
238 | 47051310 | 47049153 | 45280866 | 1 | 1 | 1 | 2 | 91.07.04-002 | ФСЭМ-2001, 91.07.04-002 , приказ Минстроя России № 876/пр от 26.12.2019 | Вибраторы поверхностные | 1368 | 1011 | маш.-ч | маш.-ч | 1 | 7.17 | 0 | 0.5 | 0 | 0 | 0 | 1 | 0 | )*1,15 | 8.2455 | 2 | 47051310 | 60 | 0 | 0 | 0 | 0 | 0 | 0 | 0 | 0
238 | 47051311 | 47049153 | 45281148 | 1 | 1 | 1 | 2 | 91.08.05-051 | ФСЭМ-2001, 91.08.05-051 , приказ Минстроя России № 876/пр от 26.12.2019 | Машины бетоноукладочного комплекта на рельс-формах для отделки цементо-бетонных покрытий | 1368 | 1011 | маш.-ч | маш.-ч | 1 | 6.4 | 0 | 127.35 | 21.66 | 0 | 0 | 1 | 0 | )*1,15 | 7.36 | 2 | 47051311 | 61 | 0 | 0 | 0 | 0 | 0 | 0 | 0 | 0
238 | 47051312 | 47049153 | 45281152 | 1 | 1 | 1 | 2 | 91.08.05-053 | ФСЭМ-2001, 91.08.05-053 , приказ Минстроя России № 876/пр от 26.12.2019 | Машины бетоноукладочного комплекта на рельс-формах профилировщики оснований | 1368 | 1011 | маш.-ч | маш.-ч | 1 | 6.4 | 0 | 83.99 | 14.4 | 0 | 0 | 1 | 0 | )*1,15 | 7.36 | 2 | 47051312 | 62 | 0 | 0 | 0 | 0 | 0 | 0 | 0 | 0
238 | 47051313 | 47049153 | 45281154 | 1 | 1 | 1 | 2 | 91.08.05-054 | ФСЭМ-2001, 91.08.05-054 , приказ Минстроя России № 876/пр от 26.12.2019 | Машины бетоноукладочного комплекта на рельс-формах распределители цементобетона | 1368 | 1011 | маш.-ч | маш.-ч | 1 | 6.4 | 0 | 85.61 | 14.4 | 0 | 0 | 1 | 0 | )*1,15 | 7.36 | 2 | 47051313 | 63 | 0 | 0 | 0 | 0 | 0 | 0 | 0 | 0
238 | 47051314 | 47049153 | 45281160 | 1 | 1 | 1 | 2 | 91.08.05-057 | ФСЭМ-2001, 91.08.05-057 , приказ Минстроя России № 876/пр от 26.12.2019 | Машины высокопроизводительного бетоноукладочного комплекта машины для нанесения пленкообразущих материалов | 1368 | 1011 | маш.-ч | маш.-ч | 1 | 6.4 | 0 | 215.94 | 13.5 | 0 | 0 | 1 | 0 | )*1,15 | 7.36 | 2 | 47051314 | 64 | 0 | 0 | 0 | 0 | 0 | 0 | 0 | 0
238 | 47051315 | 47049153 | 45282030 | 1 | 1 | 1 | 2 | 91.14.02-001 | ФСЭМ-2001, 91.14.02-001 , приказ Минстроя России № 876/пр от 26.12.2019 | Автомобили бортовые, грузоподъемность до 5 т | 1368 | 1011 | маш.-ч | маш.-ч | 1 | 0.28 | 0 | 65.71 | 11.6 | 0 | 0 | 1 | 0 | )*1,15 | 0.322 | 2 | 47051315 | 65 | 0 | 0 | 0 | 0 | 0 | 0 | 0 | 0
238 | 47051316 | 47049153 | 45282126 | 1 | 1 | 1 | 2 | 91.15.01-011 | ФСЭМ-2001, 91.15.01-011 , приказ Минстроя России № 876/пр от 26.12.2019 | Тележки тракторные 20 т | 1368 | 1011 | маш.-ч | маш.-ч | 1 | 17.3 | 0 | 26.87 | 0 | 0 | 0 | 1 | 0 | )*1,15 | 19.895 | 2 | 47051316 | 66 | 0 | 0 | 0 | 0 | 0 | 0 | 0 | 0
238 | 47051317 | 47049153 | 45282146 | 1 | 1 | 1 | 2 | 91.15.02-024 | ФСЭМ-2001, 91.15.02-024 , приказ Минстроя России № 876/пр от 26.12.2019 | Тракторы на гусеничном ходу, мощность 79 кВт (108 л.с.) | 1368 | 1011 | маш.-ч | маш.-ч | 1 | 6.4 | 0 | 83.1 | 14.4 | 0 | 0 | 1 | 0 | )*1,15 | 7.36 | 2 | 47051317 | 67 | 0 | 0 | 0 | 0 | 0 | 0 | 0 | 0
238 | 47051318 | 47049153 | 45282183 | 1 | 1 | 1 | 2 | 91.16.01-001 | ФСЭМ-2001, 91.16.01-001 , приказ Минстроя России № 876/пр от 26.12.2019 | Электростанции передвижные, мощность 2 кВт | 1368 | 1011 | маш.-ч | маш.-ч | 1 | 7.17 | 0 | 22.29 | 11.6 | 0 | 0 | 1 | 0 | )*1,15 | 8.2455 | 2 | 47051318 | 68 | 0 | 0 | 0 | 0 | 0 | 0 | 0 | 0
238 | 47051319 | 47049153 | 45075096 | 1 | 1 | 1 | 3 | 01.2.01.01-0019 | ФССЦ-2001, 01.2.01.01-0019, приказ Минстроя России № 876/пр от 26.12.2019 | Битумы нефтяные дорожные вязкие БНД 60/90, БНД 90/130 | 1348 | 1009 | т | т | 1000 | 0.007 | 1690 | 0 | 0 | 0 | 0 | 1 | 0 |  | 0.007 | 2 | 47051319 | 69 | 0 | 0 | 0 | 0 | 0 | 0 | 0 | 0
238 | 47051320 | 47049153 | 45075393 | 1 | 1 | 1 | 3 | 01.3.01.04-0001 | ФССЦ-2001, 01.3.01.04-0001, приказ Минстроя России № 876/пр от 26.12.2019 | Мазут топочный каменноугольный | 1348 | 1009 | т | т | 1000 | 0.0114 | 968.5 | 0 | 0 | 0 | 0 | 1 | 0 |  | 0.0114 | 2 | 47051320 | 70 | 0 | 0 | 0 | 0 | 0 | 0 | 0 | 0
238 | 47051321 | 47049153 | 45084742 | 1 | 1 | 1 | 3 | 02.3.01.02-1012 | ФССЦ-2001, 02.3.01.02-1012, приказ Минстроя России № 876/пр от 26.12.2019 | Песок природный II класс, средний, круглые сита | 1339 | 1007 | м3 | м3 | 1 | 15 | 59.99 | 0 | 0 | 0 | 0 | 1 | 0 |  | 15 | 2 | 47051321 | 71 | 0 | 0 | 0 | 0 | 0 | 0 | 0 | 0
238 | 47051322 | 47049153 | 45069937 | 28876687 | 1 | 1 | 3 | 04.1.02.03 |  | Смеси бетонные тяжелого бетона для дорожных и аэродромных покрытий | 1339 | 1007 | м3 | м3 | 1 | 184 | 0 | 0 | 0 | 0 | 0 | 0 | 0 |  | 184 | 3 | -1 |  | 0 | 0 | 0 | 0 | 0 | 0 | 0 | 0
238 | 47051323 | 47049153 | 45108162 | 1 | 1 | 1 | 3 | 07.2.07.12-0021 | ФССЦ-2001, 07.2.07.12-0021, приказ Минстроя России № 876/пр от 26.12.2019 | Элементы конструктивные зданий и сооружений с преобладанием горячекатаных профилей, средняя масса сборочной единицы от 0,5 до 1 т | 1348 | 1009 | т | т | 1000 | 0.11 | 7008.5 | 0 | 0 | 0 | 0 | 1 | 0 |  | 0.11 | 2 | 47051323 | 72 | 0 | 0 | 0 | 0 | 0 | 0 | 0 | 0
238 | 47051324 | 47049153 | 45069474 | 28876687 | 1 | 1 | 3 | 08.4.03.03 |  | Арматура | 1348 | 1009 | т | т | 1000 | 0 | 0 | 0 | 0 | 0 | 1 | 0 | 0 |  | 0 | 3 | -1 |  | 0 | 0 | 0 | 0 | 0 | 0 | 0 | 0
238 | 47051325 | 47049153 | 45118457 | 1 | 1 | 1 | 3 | 11.1.03.01-0079 | ФССЦ-2001, 11.1.03.01-0079, приказ Минстроя России № 876/пр от 26.12.2019 | Бруски обрезные, хвойных пород, длина 4-6,5 м, ширина 75- 150 мм, толщина 40-75 мм, сорт III | 1339 | 1007 | м3 | м3 | 1 | 0.12 | 1287 | 0 | 0 | 0 | 0 | 1 | 0 |  | 0.12 | 2 | 47051325 | 73 | 0 | 0 | 0 | 0 | 0 | 0 | 0 | 0
238 | 47051326 | 47049153 | 45118789 | 1 | 1 | 1 | 3 | 11.1.03.06-0075 | ФССЦ-2001, 11.1.03.06-0075, приказ Минстроя России № 876/пр от 26.12.2019 | Доска обрезная, хвойных пород, длина 2-3,75 м, ширина 75-150 мм, толщина 32-40 мм, сорт III | 1339 | 1007 | м3 | м3 | 1 | 0.03 | 1100 | 0 | 0 | 0 | 0 | 1 | 0 |  | 0.03 | 2 | 47051326 | 74 | 0 | 0 | 0 | 0 | 0 | 0 | 0 | 0
238 | 47051327 | 47049153 | 45118813 | 1 | 1 | 1 | 3 | 11.1.03.06-0087 | ФССЦ-2001, 11.1.03.06-0087, приказ Минстроя России № 876/пр от 26.12.2019 | Доска обрезная, хвойных пород, ширина 75-150 мм, толщина 25 мм, длина 4-6,5 м, сорт III | 1339 | 1007 | м3 | м3 | 1 | 0.17 | 1100 | 0 | 0 | 0 | 0 | 1 | 0 |  | 0.17 | 2 | 47051327 | 75 | 0 | 0 | 0 | 0 | 0 | 0 | 0 | 0
238 | 47051328 | 47049153 | 45130712 | 1 | 1 | 1 | 3 | 14.2.01.06-0012 | ФССЦ-2001, 14.2.01.06-0012, приказ Минстроя России № 876/пр от 26.12.2019 | Пленкообразующие материалы для дорожных работ ПМ-100А | 1348 | 1009 | т | т | 1000 | 0.41 | 5527 | 0 | 0 | 0 | 0 | 1 | 0 |  | 0.41 | 2 | 47051328 | 76 | 0 | 0 | 0 | 0 | 0 | 0 | 0 | 0
243 | 47051468 | 47049201 | 45065902 | 28876687 | 1 | 1 | 1 | 1-100-40 |  | Рабочий среднего разряда 4 | 1191 | 1013 | чел.-ч. | чел.-ч. | 1 | 38.3 | 0 | 0 | 0 | 9.62 | 0 | 1 | 1 | )*1,15 | 44.045 | 2 | 47051468 | 77 | 0 | 0 | 0 | 0 | 0 | 0 | 0 | 0
243 | 47051469 | 47049201 | 45066029 | 28876687 | 1 | 1 | 1 | 4-100-00 |  | Затраты труда машинистов | 1191 | 1013 | чел.-ч. | чел.-ч. | 1 | 19.12 | 0 | 0 | 0 | 0 | 0 | 1 | 1 | )*1,15 | 21.988 | 2 | 47051469 | 78 | 0 | 0 | 0 | 0 | 0 | 0 | 0 | 0
243 | 47051470 | 47049201 | 45280364 | 1 | 1 | 1 | 2 | 91.05.05-015 | ФСЭМ-2001, 91.05.05-015 , приказ Минстроя России № 876/пр от 26.12.2019 | Краны на автомобильном ходу, грузоподъемность 16 т | 1368 | 1011 | маш.-ч | маш.-ч | 1 | 0.03 | 0 | 115.4 | 13.5 | 0 | 0 | 1 | 0 | )*1,15 | 0.0345 | 2 | 47051470 | 79 | 0 | 0 | 0 | 0 | 0 | 0 | 0 | 0
243 | 47051471 | 47049201 | 45280994 | 1 | 1 | 1 | 2 | 91.08.01-021 | ФСЭМ-2001, 91.08.01-021 , приказ Минстроя России № 876/пр от 26.12.2019 | Укладчики асфальтобетона | 1368 | 1011 | маш.-ч | маш.-ч | 1 | 3.19 | 0 | 195.2 | 14.4 | 0 | 0 | 1 | 0 | )*1,15 | 3.6685 | 2 | 47051471 | 80 | 0 | 0 | 0 | 0 | 0 | 0 | 0 | 0
243 | 47051472 | 47049201 | 45281012 | 1 | 1 | 1 | 2 | 91.08.02-011 | ФСЭМ-2001, 91.08.02-011 , приказ Минстроя России № 876/пр от 26.12.2019 | Гудронаторы ручные | 1368 | 1011 | маш.-ч | маш.-ч | 1 | 1.4 | 0 | 17.2 | 0 | 0 | 0 | 1 | 0 | )*1,15 | 1.61 | 2 | 47051472 | 81 | 0 | 0 | 0 | 0 | 0 | 0 | 0 | 0
243 | 47051473 | 47049201 | 45281046 | 1 | 1 | 1 | 2 | 91.08.03-016 | ФСЭМ-2001, 91.08.03-016 , приказ Минстроя России № 876/пр от 26.12.2019 | Катки дорожные самоходные гладкие, масса 8 т | 1368 | 1011 | маш.-ч | маш.-ч | 1 | 3.96 | 0 | 75 | 11.6 | 0 | 0 | 1 | 0 | )*1,15 | 4.554 | 2 | 47051473 | 82 | 0 | 0 | 0 | 0 | 0 | 0 | 0 | 0
243 | 47051474 | 47049201 | 45281050 | 1 | 1 | 1 | 2 | 91.08.03-018 | ФСЭМ-2001, 91.08.03-018 , приказ Минстроя России № 876/пр от 26.12.2019 | Катки дорожные самоходные гладкие, масса 13 т | 1368 | 1011 | маш.-ч | маш.-ч | 1 | 11.51 | 0 | 121 | 14.4 | 0 | 0 | 1 | 0 | )*1,15 | 13.2365 | 2 | 47051474 | 83 | 0 | 0 | 0 | 0 | 0 | 0 | 0 | 0
243 | 47051475 | 47049201 | 45281938 | 1 | 1 | 1 | 2 | 91.13.01-038 | ФСЭМ-2001, 91.13.01-038 , приказ Минстроя России № 876/пр от 26.12.2019 | Машины поливомоечные 6000 л | 1368 | 1011 | маш.-ч | маш.-ч | 1 | 0.39 | 0 | 110 | 11.6 | 0 | 0 | 1 | 0 | )*1,15 | 0.4485 | 2 | 47051475 | 84 | 0 | 0 | 0 | 0 | 0 | 0 | 0 | 0
243 | 47051476 | 47049201 | 45282030 | 1 | 1 | 1 | 2 | 91.14.02-001 | ФСЭМ-2001, 91.14.02-001 , приказ Минстроя России № 876/пр от 26.12.2019 | Автомобили бортовые, грузоподъемность до 5 т | 1368 | 1011 | маш.-ч | маш.-ч | 1 | 0.04 | 0 | 65.71 | 11.6 | 0 | 0 | 1 | 0 | )*1,15 | 0.046 | 2 | 47051476 | 85 | 0 | 0 | 0 | 0 | 0 | 0 | 0 | 0
243 | 47051477 | 47049201 | 45067052 | 28876687 | 1 | 1 | 3 | 01.2.01.01 |  | Битум | 1348 | 1009 | т | т | 1000 | 0.0108 | 0 | 0 | 0 | 0 | 0 | 0 | 0 |  | 0.0108 | 3 | -1 |  | 0 | 0 | 0 | 0 | 0 | 0 | 0 | 0
243 | 47051478 | 47049201 | 45077923 | 1 | 1 | 1 | 3 | 01.7.03.01-0001 | ФССЦ-2001, 01.7.03.01-0001, приказ Минстроя России № 876/пр от 26.12.2019 | Вода | 1339 | 1007 | м3 | м3 | 1 | 0.2 | 2.44 | 0 | 0 | 0 | 0 | 1 | 0 |  | 0.2 | 2 | 47051478 | 86 | 0 | 0 | 0 | 0 | 0 | 0 | 0 | 0
243 | 47051479 | 47049201 | 45067006 | 28876687 | 1 | 1 | 3 | 04.2.01.01 |  | Смесь асфальтобетонная | 1348 | 1009 | т | т | 1000 | 95.8 | 0 | 0 | 0 | 0 | 0 | 0 | 0 |  | 95.8 | 3 | -1 |  | 0 | 0 | 0 | 0 | 0 | 0 | 0 | 0
243 | 47051480 | 47049201 | 45109759 | 1 | 1 | 1 | 3 | 08.1.02.11-0001 | ФССЦ-2001, 08.1.02.11-0001, приказ Минстроя России № 876/пр от 26.12.2019 | Поковки из квадратных заготовок, масса 1,8 кг | 1348 | 1009 | т | т | 1000 | 0.0062 | 5989 | 0 | 0 | 0 | 0 | 1 | 0 |  | 0.0062 | 2 | 47051480 | 87 | 0 | 0 | 0 | 0 | 0 | 0 | 0 | 0
243 | 47051481 | 47049201 | 45118457 | 1 | 1 | 1 | 3 | 11.1.03.01-0079 | ФССЦ-2001, 11.1.03.01-0079, приказ Минстроя России № 876/пр от 26.12.2019 | Бруски обрезные, хвойных пород, длина 4-6,5 м, ширина 75- 150 мм, толщина 40-75 мм, сорт III | 1339 | 1007 | м3 | м3 | 1 | 0.15 | 1287 | 0 | 0 | 0 | 0 | 1 | 0 |  | 0.15 | 2 | 47051481 | 88 | 0 | 0 | 0 | 0 | 0 | 0 | 0 | 0
246 | 47051484 | 47049230 | 45065902 | 28876687 | 1 | 1 | 1 | 1-100-40 |  | Рабочий среднего разряда 4 | 1191 | 1013 | чел.-ч. | чел.-ч. | 1 | 0.09 | 0 | 0 | 0 | 9.62 | 0 | 1 | 1 | )*1,15*6 | 0.621 | 2 | 47051484 | 89 | 0 | 0 | 0 | 0 | 0 | 0 | 0 | 0
246 | 47051485 | 47049230 | 45281012 | 1 | 1 | 1 | 2 | 91.08.02-011 | ФСЭМ-2001, 91.08.02-011 , приказ Минстроя России № 876/пр от 26.12.2019 | Гудронаторы ручные | 1368 | 1011 | маш.-ч | маш.-ч | 1 | 0.17 | 0 | 17.2 | 0 | 0 | 0 | 1 | 0 | )*1,15*6 | 1.173 | 2 | 47051485 | 90 | 0 | 0 | 0 | 0 | 0 | 0 | 0 | 0
246 | 47051486 | 47049230 | 45067052 | 28876687 | 1 | 1 | 3 | 01.2.01.01 |  | Битум | 1348 | 1009 | т | т | 1000 | 0.0014 | 0 | 0 | 0 | 0 | 0 | 0 | 0 | *6 | 0.0084 | 3 | -1 |  | 0 | 0 | 0 | 0 | 0 | 0 | 0 | 0
246 | 47051487 | 47049230 | 45067006 | 28876687 | 1 | 1 | 3 | 04.2.01.01 |  | Смесь асфальтобетонная | 1348 | 1009 | т | т | 1000 | 12 | 0 | 0 | 0 | 0 | 0 | 0 | 0 | *6 | 72 | 3 | -1 |  | 0 | 0 | 0 | 0 | 0 | 0 | 0 | 0
250 | 47051490 | 47049240 | 45065902 | 28876687 | 1 | 1 | 1 | 1-100-40 |  | Рабочий среднего разряда 4 | 1191 | 1013 | чел.-ч. | чел.-ч. | 1 | 38.3 | 0 | 0 | 0 | 9.62 | 0 | 1 | 1 | )*1,15 | 44.045 | 2 | 47051490 | 91 | 0 | 0 | 0 | 0 | 0 | 0 | 0 | 0
250 | 47051491 | 47049240 | 45066029 | 28876687 | 1 | 1 | 1 | 4-100-00 |  | Затраты труда машинистов | 1191 | 1013 | чел.-ч. | чел.-ч. | 1 | 19.12 | 0 | 0 | 0 | 0 | 0 | 1 | 1 | )*1,15 | 21.988 | 2 | 47051491 | 92 | 0 | 0 | 0 | 0 | 0 | 0 | 0 | 0
250 | 47051492 | 47049240 | 45280364 | 1 | 1 | 1 | 2 | 91.05.05-015 | ФСЭМ-2001, 91.05.05-015 , приказ Минстроя России № 876/пр от 26.12.2019 | Краны на автомобильном ходу, грузоподъемность 16 т | 1368 | 1011 | маш.-ч | маш.-ч | 1 | 0.03 | 0 | 115.4 | 13.5 | 0 | 0 | 1 | 0 | )*1,15 | 0.0345 | 2 | 47051492 | 93 | 0 | 0 | 0 | 0 | 0 | 0 | 0 | 0
250 | 47051493 | 47049240 | 45280994 | 1 | 1 | 1 | 2 | 91.08.01-021 | ФСЭМ-2001, 91.08.01-021 , приказ Минстроя России № 876/пр от 26.12.2019 | Укладчики асфальтобетона | 1368 | 1011 | маш.-ч | маш.-ч | 1 | 3.19 | 0 | 195.2 | 14.4 | 0 | 0 | 1 | 0 | )*1,15 | 3.6685 | 2 | 47051493 | 94 | 0 | 0 | 0 | 0 | 0 | 0 | 0 | 0
250 | 47051494 | 47049240 | 45281012 | 1 | 1 | 1 | 2 | 91.08.02-011 | ФСЭМ-2001, 91.08.02-011 , приказ Минстроя России № 876/пр от 26.12.2019 | Гудронаторы ручные | 1368 | 1011 | маш.-ч | маш.-ч | 1 | 1.4 | 0 | 17.2 | 0 | 0 | 0 | 1 | 0 | )*1,15 | 1.61 | 2 | 47051494 | 95 | 0 | 0 | 0 | 0 | 0 | 0 | 0 | 0
250 | 47051495 | 47049240 | 45281046 | 1 | 1 | 1 | 2 | 91.08.03-016 | ФСЭМ-2001, 91.08.03-016 , приказ Минстроя России № 876/пр от 26.12.2019 | Катки дорожные самоходные гладкие, масса 8 т | 1368 | 1011 | маш.-ч | маш.-ч | 1 | 3.96 | 0 | 75 | 11.6 | 0 | 0 | 1 | 0 | )*1,15 | 4.554 | 2 | 47051495 | 96 | 0 | 0 | 0 | 0 | 0 | 0 | 0 | 0
250 | 47051496 | 47049240 | 45281050 | 1 | 1 | 1 | 2 | 91.08.03-018 | ФСЭМ-2001, 91.08.03-018 , приказ Минстроя России № 876/пр от 26.12.2019 | Катки дорожные самоходные гладкие, масса 13 т | 1368 | 1011 | маш.-ч | маш.-ч | 1 | 11.51 | 0 | 121 | 14.4 | 0 | 0 | 1 | 0 | )*1,15 | 13.2365 | 2 | 47051496 | 97 | 0 | 0 | 0 | 0 | 0 | 0 | 0 | 0
250 | 47051497 | 47049240 | 45281938 | 1 | 1 | 1 | 2 | 91.13.01-038 | ФСЭМ-2001, 91.13.01-038 , приказ Минстроя России № 876/пр от 26.12.2019 | Машины поливомоечные 6000 л | 1368 | 1011 | маш.-ч | маш.-ч | 1 | 0.39 | 0 | 110 | 11.6 | 0 | 0 | 1 | 0 | )*1,15 | 0.4485 | 2 | 47051497 | 98 | 0 | 0 | 0 | 0 | 0 | 0 | 0 | 0
250 | 47051498 | 47049240 | 45282030 | 1 | 1 | 1 | 2 | 91.14.02-001 | ФСЭМ-2001, 91.14.02-001 , приказ Минстроя России № 876/пр от 26.12.2019 | Автомобили бортовые, грузоподъемность до 5 т | 1368 | 1011 | маш.-ч | маш.-ч | 1 | 0.04 | 0 | 65.71 | 11.6 | 0 | 0 | 1 | 0 | )*1,15 | 0.046 | 2 | 47051498 | 99 | 0 | 0 | 0 | 0 | 0 | 0 | 0 | 0
250 | 47051499 | 47049240 | 45067052 | 28876687 | 1 | 1 | 3 | 01.2.01.01 |  | Битум | 1348 | 1009 | т | т | 1000 | 0.0108 | 0 | 0 | 0 | 0 | 0 | 0 | 0 |  | 0.0108 | 3 | -1 |  | 0 | 0 | 0 | 0 | 0 | 0 | 0 | 0
250 | 47051500 | 47049240 | 45077923 | 1 | 1 | 1 | 3 | 01.7.03.01-0001 | ФССЦ-2001, 01.7.03.01-0001, приказ Минстроя России № 876/пр от 26.12.2019 | Вода | 1339 | 1007 | м3 | м3 | 1 | 0.2 | 2.44 | 0 | 0 | 0 | 0 | 1 | 0 |  | 0.2 | 2 | 47051500 | 100 | 0 | 0 | 0 | 0 | 0 | 0 | 0 | 0
250 | 47051501 | 47049240 | 45067006 | 28876687 | 1 | 1 | 3 | 04.2.01.01 |  | Смесь асфальтобетонная | 1348 | 1009 | т | т | 1000 | 96.6 | 0 | 0 | 0 | 0 | 0 | 0 | 0 |  | 96.6 | 3 | -1 |  | 0 | 0 | 0 | 0 | 0 | 0 | 0 | 0
250 | 47051502 | 47049240 | 45109759 | 1 | 1 | 1 | 3 | 08.1.02.11-0001 | ФССЦ-2001, 08.1.02.11-0001, приказ Минстроя России № 876/пр от 26.12.2019 | Поковки из квадратных заготовок, масса 1,8 кг | 1348 | 1009 | т | т | 1000 | 0.0062 | 5989 | 0 | 0 | 0 | 0 | 1 | 0 |  | 0.0062 | 2 | 47051502 | 101 | 0 | 0 | 0 | 0 | 0 | 0 | 0 | 0
250 | 47051503 | 47049240 | 45118457 | 1 | 1 | 1 | 3 | 11.1.03.01-0079 | ФССЦ-2001, 11.1.03.01-0079, приказ Минстроя России № 876/пр от 26.12.2019 | Бруски обрезные, хвойных пород, длина 4-6,5 м, ширина 75- 150 мм, толщина 40-75 мм, сорт III | 1339 | 1007 | м3 | м3 | 1 | 0.15 | 1287 | 0 | 0 | 0 | 0 | 1 | 0 |  | 0.15 | 2 | 47051503 | 102 | 0 | 0 | 0 | 0 | 0 | 0 | 0 | 0
253 | 47051518 | 47049269 | 45065902 | 28876687 | 1 | 1 | 1 | 1-100-40 |  | Рабочий среднего разряда 4 | 1191 | 1013 | чел.-ч. | чел.-ч. | 1 | 0.09 | 0 | 0 | 0 | 9.62 | 0 | 1 | 1 | )*1,15*6 | 0.621 | 2 | 47051518 | 103 | 0 | 0 | 0 | 0 | 0 | 0 | 0 | 0
253 | 47051519 | 47049269 | 45281012 | 1 | 1 | 1 | 2 | 91.08.02-011 | ФСЭМ-2001, 91.08.02-011 , приказ Минстроя России № 876/пр от 26.12.2019 | Гудронаторы ручные | 1368 | 1011 | маш.-ч | маш.-ч | 1 | 0.18 | 0 | 17.2 | 0 | 0 | 0 | 1 | 0 | )*1,15*6 | 1.242 | 2 | 47051519 | 104 | 0 | 0 | 0 | 0 | 0 | 0 | 0 | 0
253 | 47051520 | 47049269 | 45067052 | 28876687 | 1 | 1 | 3 | 01.2.01.01 |  | Битум | 1348 | 1009 | т | т | 1000 | 0.0014 | 0 | 0 | 0 | 0 | 0 | 0 | 0 | *6 | 0.0084 | 3 | -1 |  | 0 | 0 | 0 | 0 | 0 | 0 | 0 | 0
253 | 47051521 | 47049269 | 45067006 | 28876687 | 1 | 1 | 3 | 04.2.01.01 |  | Смесь асфальтобетонная | 1348 | 1009 | т | т | 1000 | 12.1 | 0 | 0 | 0 | 0 | 0 | 0 | 0 | *6 | 72.6 | 3 | -1 |  | 0 | 0 | 0 | 0 | 0 | 0 | 0 | 0
291 | 47049284 | 47049278 | 45065987 | 28876687 | 1 | 1 | 1 | 1-100-20 |  | Рабочий среднего разряда 2 | 1191 | 1013 | чел.-ч. | чел.-ч. | 1 | 6.9 | 0 | 0 | 0 | 7.8 | 0 | 1 | 1 | )*1,15 | 7.935 | 2 | 47049279 | 105 | 0 | 0 | 0 | 0 | 0 | 0 | 0 | 0
291 | 47049285 | 47049278 | 45066029 | 28876687 | 1 | 1 | 1 | 4-100-00 |  | Затраты труда машинистов | 1191 | 1013 | чел.-ч. | чел.-ч. | 1 | 20 | 0 | 0 | 0 | 0 | 0 | 1 | 1 | )*1,15 | 23 | 2 | 47049280 | 106 | 0 | 0 | 0 | 0 | 0 | 0 | 0 | 0
291 | 47049286 | 47049278 | 45279394 | 1 | 1 | 1 | 2 | 91.01.01-035 | ФСЭМ-2001, 91.01.01-035 , приказ Минстроя России № 876/пр от 26.12.2019 | Бульдозеры, мощность 79 кВт (108 л.с.) | 1368 | 1011 | маш.-ч | маш.-ч | 1 | 5 | 0 | 79.07 | 13.5 | 0 | 0 | 1 | 0 | )*1,15 | 5.75 | 2 | 47049281 | 107 | 0 | 0 | 0 | 0 | 0 | 0 | 0 | 0
291 | 47049287 | 47049278 | 45279518 | 1 | 1 | 1 | 2 | 91.01.05-087 | ФСЭМ-2001, 91.01.05-087 , приказ Минстроя России № 876/пр от 26.12.2019 | Экскаваторы одноковшовые дизельные на гусеничном ходу, емкость ковша 1,0 м3 | 1368 | 1011 | маш.-ч | маш.-ч | 1 | 15 | 0 | 122.9 | 13.5 | 0 | 0 | 1 | 0 | )*1,15 | 17.25 | 2 | 47049282 | 108 | 0 | 0 | 0 | 0 | 0 | 0 | 0 | 0
291 | 47049288 | 47049278 | 45084636 | 1 | 1 | 1 | 3 | 02.2.05.04-1777 | ФССЦ-2001, 02.2.05.04-1777, приказ Минстроя России № 876/пр от 26.12.2019 | Щебень М 800, фракция 20-40 мм, группа 2 | 1339 | 1007 | м3 | м3 | 1 | 0.04 | 108.4 | 0 | 0 | 0 | 0 | 1 | 0 |  | 0.04 | 2 | 47049283 | 109 | 0 | 0 | 0 | 0 | 0 | 0 | 0 | 0
292 | 47051524 | 47049289 | 45065987 | 28876687 | 1 | 1 | 1 | 1-100-20 |  | Рабочий среднего разряда 2 | 1191 | 1013 | чел.-ч. | чел.-ч. | 1 | 118 | 0 | 0 | 0 | 7.8 | 0 | 1 | 1 | *1,15 | 135.7 | 2 | 47051524 | 110 | 0 | 0 | 0 | 0 | 0 | 0 | 0 | 0
296 | 47049308 | 47049295 | 45065973 | 28876687 | 1 | 1 | 1 | 1-100-23 |  | Рабочий среднего разряда 2.3 | 1191 | 1013 | чел.-ч. | чел.-ч. | 1 | 21.6 | 0 | 0 | 0 | 8.02 | 0 | 1 | 1 | )*1,15 | 24.84 | 2 | 47049296 | 111 | 0 | 0 | 0 | 0 | 0 | 0 | 0 | 0
296 | 47049309 | 47049295 | 45066029 | 28876687 | 1 | 1 | 1 | 4-100-00 |  | Затраты труда машинистов | 1191 | 1013 | чел.-ч. | чел.-ч. | 1 | 20.6 | 0 | 0 | 0 | 0 | 0 | 1 | 1 | )*1,15 | 23.69 | 2 | 47049297 | 112 | 0 | 0 | 0 | 0 | 0 | 0 | 0 | 0
296 | 47049310 | 47049295 | 45279394 | 1 | 1 | 1 | 2 | 91.01.01-035 | ФСЭМ-2001, 91.01.01-035 , приказ Минстроя России № 876/пр от 26.12.2019 | Бульдозеры, мощность 79 кВт (108 л.с.) | 1368 | 1011 | маш.-ч | маш.-ч | 1 | 2.59 | 0 | 79.07 | 13.5 | 0 | 0 | 1 | 0 | )*1,15 | 2.9785 | 2 | 47049298 | 113 | 0 | 0 | 0 | 0 | 0 | 0 | 0 | 0
296 | 47049311 | 47049295 | 45279418 | 1 | 1 | 1 | 2 | 91.01.02-004 | ФСЭМ-2001, 91.01.02-004 , приказ Минстроя России № 876/пр от 26.12.2019 | Автогрейдеры среднего типа, мощность 99 кВт (135 л.с.) | 1368 | 1011 | маш.-ч | маш.-ч | 1 | 2.3 | 0 | 123 | 13.5 | 0 | 0 | 1 | 0 | )*1,15 | 2.645 | 2 | 47049299 | 114 | 0 | 0 | 0 | 0 | 0 | 0 | 0 | 0
296 | 47049312 | 47049295 | 45280642 | 1 | 1 | 1 | 2 | 91.06.05-011 | ФСЭМ-2001, 91.06.05-011 , приказ Минстроя России № 876/пр от 26.12.2019 | Погрузчики, грузоподъемность 5 т | 1368 | 1011 | маш.-ч | маш.-ч | 1 | 2.46 | 0 | 89.99 | 10.06 | 0 | 0 | 1 | 0 | )*1,15 | 2.829 | 2 | 47049300 | 115 | 0 | 0 | 0 | 0 | 0 | 0 | 0 | 0
296 | 47049304 | 47049295 | 45281074 | 1 | 1 | 1 | 2 | 91.08.03-030 | ФСЭМ-2001, 91.08.03-030 , приказ Минстроя России № 876/пр от 26.12.2019 | Катки на пневмоколесном ходу, масса 30 т | 1368 | 1011 | маш.-ч | маш.-ч | 1 | 12.21 | 0 | 206.01 | 14.4 | 0 | 0 | 1 | 0 | )*1,15 | 14.0415 | 2 | 47049301 | 116 | 0 | 0 | 0 | 0 | 0 | 0 | 0 | 0
296 | 47049305 | 47049295 | 45281938 | 1 | 1 | 1 | 2 | 91.13.01-038 | ФСЭМ-2001, 91.13.01-038 , приказ Минстроя России № 876/пр от 26.12.2019 | Машины поливомоечные 6000 л | 1368 | 1011 | маш.-ч | маш.-ч | 1 | 1.04 | 0 | 110 | 11.6 | 0 | 0 | 1 | 0 | )*1,15 | 1.196 | 2 | 47049302 | 117 | 0 | 0 | 0 | 0 | 0 | 0 | 0 | 0
296 | 47049306 | 47049295 | 45077923 | 1 | 1 | 1 | 3 | 01.7.03.01-0001 | ФССЦ-2001, 01.7.03.01-0001, приказ Минстроя России № 876/пр от 26.12.2019 | Вода | 1339 | 1007 | м3 | м3 | 1 | 7 | 2.44 | 0 | 0 | 0 | 0 | 1 | 0 |  | 7 | 2 | 47049303 | 118 | 0 | 0 | 0 | 0 | 0 | 0 | 0 | 0
296 | 47049307 | 47049295 | 45069947 | 28876687 | 1 | 1 | 3 | 02.2.05.04 |  | Щебень из плотных горных пород | 1339 | 1007 | м3 | м3 | 1 | 0 | 0 | 0 | 0 | 0 | 1 | 0 | 0 |  | 0 | 3 | -1 |  | 0 | 0 | 0 | 0 | 0 | 0 | 0 | 0
299 | 47051525 | 47049315 | 45065902 | 28876687 | 1 | 1 | 1 | 1-100-40 |  | Рабочий среднего разряда 4 | 1191 | 1013 | чел.-ч. | чел.-ч. | 1 | 38.3 | 0 | 0 | 0 | 9.62 | 0 | 1 | 1 | )*1,15 | 44.045 | 2 | 47051525 | 119 | 0 | 0 | 0 | 0 | 0 | 0 | 0 | 0
299 | 47051526 | 47049315 | 45066029 | 28876687 | 1 | 1 | 1 | 4-100-00 |  | Затраты труда машинистов | 1191 | 1013 | чел.-ч. | чел.-ч. | 1 | 19.12 | 0 | 0 | 0 | 0 | 0 | 1 | 1 | )*1,15 | 21.988 | 2 | 47051526 | 120 | 0 | 0 | 0 | 0 | 0 | 0 | 0 | 0
299 | 47051527 | 47049315 | 45280364 | 1 | 1 | 1 | 2 | 91.05.05-015 | ФСЭМ-2001, 91.05.05-015 , приказ Минстроя России № 876/пр от 26.12.2019 | Краны на автомобильном ходу, грузоподъемность 16 т | 1368 | 1011 | маш.-ч | маш.-ч | 1 | 0.03 | 0 | 115.4 | 13.5 | 0 | 0 | 1 | 0 | )*1,15 | 0.0345 | 2 | 47051527 | 121 | 0 | 0 | 0 | 0 | 0 | 0 | 0 | 0
299 | 47051528 | 47049315 | 45280994 | 1 | 1 | 1 | 2 | 91.08.01-021 | ФСЭМ-2001, 91.08.01-021 , приказ Минстроя России № 876/пр от 26.12.2019 | Укладчики асфальтобетона | 1368 | 1011 | маш.-ч | маш.-ч | 1 | 3.19 | 0 | 195.2 | 14.4 | 0 | 0 | 1 | 0 | )*1,15 | 3.6685 | 2 | 47051528 | 122 | 0 | 0 | 0 | 0 | 0 | 0 | 0 | 0
299 | 47051529 | 47049315 | 45281012 | 1 | 1 | 1 | 2 | 91.08.02-011 | ФСЭМ-2001, 91.08.02-011 , приказ Минстроя России № 876/пр от 26.12.2019 | Гудронаторы ручные | 1368 | 1011 | маш.-ч | маш.-ч | 1 | 1.4 | 0 | 17.2 | 0 | 0 | 0 | 1 | 0 | )*1,15 | 1.61 | 2 | 47051529 | 123 | 0 | 0 | 0 | 0 | 0 | 0 | 0 | 0
299 | 47051530 | 47049315 | 45281046 | 1 | 1 | 1 | 2 | 91.08.03-016 | ФСЭМ-2001, 91.08.03-016 , приказ Минстроя России № 876/пр от 26.12.2019 | Катки дорожные самоходные гладкие, масса 8 т | 1368 | 1011 | маш.-ч | маш.-ч | 1 | 3.96 | 0 | 75 | 11.6 | 0 | 0 | 1 | 0 | )*1,15 | 4.554 | 2 | 47051530 | 124 | 0 | 0 | 0 | 0 | 0 | 0 | 0 | 0
299 | 47051531 | 47049315 | 45281050 | 1 | 1 | 1 | 2 | 91.08.03-018 | ФСЭМ-2001, 91.08.03-018 , приказ Минстроя России № 876/пр от 26.12.2019 | Катки дорожные самоходные гладкие, масса 13 т | 1368 | 1011 | маш.-ч | маш.-ч | 1 | 11.51 | 0 | 121 | 14.4 | 0 | 0 | 1 | 0 | )*1,15 | 13.2365 | 2 | 47051531 | 125 | 0 | 0 | 0 | 0 | 0 | 0 | 0 | 0
299 | 47051532 | 47049315 | 45281938 | 1 | 1 | 1 | 2 | 91.13.01-038 | ФСЭМ-2001, 91.13.01-038 , приказ Минстроя России № 876/пр от 26.12.2019 | Машины поливомоечные 6000 л | 1368 | 1011 | маш.-ч | маш.-ч | 1 | 0.39 | 0 | 110 | 11.6 | 0 | 0 | 1 | 0 | )*1,15 | 0.4485 | 2 | 47051532 | 126 | 0 | 0 | 0 | 0 | 0 | 0 | 0 | 0
299 | 47051533 | 47049315 | 45282030 | 1 | 1 | 1 | 2 | 91.14.02-001 | ФСЭМ-2001, 91.14.02-001 , приказ Минстроя России № 876/пр от 26.12.2019 | Автомобили бортовые, грузоподъемность до 5 т | 1368 | 1011 | маш.-ч | маш.-ч | 1 | 0.04 | 0 | 65.71 | 11.6 | 0 | 0 | 1 | 0 | )*1,15 | 0.046 | 2 | 47051533 | 127 | 0 | 0 | 0 | 0 | 0 | 0 | 0 | 0
299 | 47051534 | 47049315 | 45067052 | 28876687 | 1 | 1 | 3 | 01.2.01.01 |  | Битум | 1348 | 1009 | т | т | 1000 | 0.0108 | 0 | 0 | 0 | 0 | 0 | 0 | 0 |  | 0.0108 | 3 | -1 |  | 0 | 0 | 0 | 0 | 0 | 0 | 0 | 0
299 | 47051535 | 47049315 | 45077923 | 1 | 1 | 1 | 3 | 01.7.03.01-0001 | ФССЦ-2001, 01.7.03.01-0001, приказ Минстроя России № 876/пр от 26.12.2019 | Вода | 1339 | 1007 | м3 | м3 | 1 | 0.2 | 2.44 | 0 | 0 | 0 | 0 | 1 | 0 |  | 0.2 | 2 | 47051535 | 128 | 0 | 0 | 0 | 0 | 0 | 0 | 0 | 0
299 | 47051536 | 47049315 | 45067006 | 28876687 | 1 | 1 | 3 | 04.2.01.01 |  | Смесь асфальтобетонная | 1348 | 1009 | т | т | 1000 | 95.8 | 0 | 0 | 0 | 0 | 0 | 0 | 0 |  | 95.8 | 3 | -1 |  | 0 | 0 | 0 | 0 | 0 | 0 | 0 | 0
299 | 47051537 | 47049315 | 45109759 | 1 | 1 | 1 | 3 | 08.1.02.11-0001 | ФССЦ-2001, 08.1.02.11-0001, приказ Минстроя России № 876/пр от 26.12.2019 | Поковки из квадратных заготовок, масса 1,8 кг | 1348 | 1009 | т | т | 1000 | 0.0062 | 5989 | 0 | 0 | 0 | 0 | 1 | 0 |  | 0.0062 | 2 | 47051537 | 129 | 0 | 0 | 0 | 0 | 0 | 0 | 0 | 0
299 | 47051538 | 47049315 | 45118457 | 1 | 1 | 1 | 3 | 11.1.03.01-0079 | ФССЦ-2001, 11.1.03.01-0079, приказ Минстроя России № 876/пр от 26.12.2019 | Бруски обрезные, хвойных пород, длина 4-6,5 м, ширина 75- 150 мм, толщина 40-75 мм, сорт III | 1339 | 1007 | м3 | м3 | 1 | 0.15 | 1287 | 0 | 0 | 0 | 0 | 1 | 0 |  | 0.15 | 2 | 47051538 | 130 | 0 | 0 | 0 | 0 | 0 | 0 | 0 | 0
302 | 47051541 | 47049344 | 45065902 | 28876687 | 1 | 1 | 1 | 1-100-40 |  | Рабочий среднего разряда 4 | 1191 | 1013 | чел.-ч. | чел.-ч. | 1 | 0.09 | 0 | 0 | 0 | 9.62 | 0 | 1 | 1 | )*1,15*12 | 1.242 | 2 | 47051541 | 131 | 0 | 0 | 0 | 0 | 0 | 0 | 0 | 0
302 | 47051542 | 47049344 | 45281012 | 1 | 1 | 1 | 2 | 91.08.02-011 | ФСЭМ-2001, 91.08.02-011 , приказ Минстроя России № 876/пр от 26.12.2019 | Гудронаторы ручные | 1368 | 1011 | маш.-ч | маш.-ч | 1 | 0.17 | 0 | 17.2 | 0 | 0 | 0 | 1 | 0 | )*1,15*12 | 2.346 | 2 | 47051542 | 132 | 0 | 0 | 0 | 0 | 0 | 0 | 0 | 0
302 | 47051543 | 47049344 | 45067052 | 28876687 | 1 | 1 | 3 | 01.2.01.01 |  | Битум | 1348 | 1009 | т | т | 1000 | 0.0014 | 0 | 0 | 0 | 0 | 0 | 0 | 0 | *12 | 0.0168 | 3 | -1 |  | 0 | 0 | 0 | 0 | 0 | 0 | 0 | 0
302 | 47051544 | 47049344 | 45067006 | 28876687 | 1 | 1 | 3 | 04.2.01.01 |  | Смесь асфальтобетонная | 1348 | 1009 | т | т | 1000 | 12 | 0 | 0 | 0 | 0 | 0 | 0 | 0 | *12 | 144 | 3 | -1 |  | 0 | 0 | 0 | 0 | 0 | 0 | 0 | 0
306 | 47051547 | 47049354 | 45065902 | 28876687 | 1 | 1 | 1 | 1-100-40 |  | Рабочий среднего разряда 4 | 1191 | 1013 | чел.-ч. | чел.-ч. | 1 | 38.3 | 0 | 0 | 0 | 9.62 | 0 | 1 | 1 | )*1,15 | 44.045 | 2 | 47051547 | 133 | 0 | 0 | 0 | 0 | 0 | 0 | 0 | 0
306 | 47051548 | 47049354 | 45066029 | 28876687 | 1 | 1 | 1 | 4-100-00 |  | Затраты труда машинистов | 1191 | 1013 | чел.-ч. | чел.-ч. | 1 | 19.12 | 0 | 0 | 0 | 0 | 0 | 1 | 1 | )*1,15 | 21.988 | 2 | 47051548 | 134 | 0 | 0 | 0 | 0 | 0 | 0 | 0 | 0
306 | 47051549 | 47049354 | 45280364 | 1 | 1 | 1 | 2 | 91.05.05-015 | ФСЭМ-2001, 91.05.05-015 , приказ Минстроя России № 876/пр от 26.12.2019 | Краны на автомобильном ходу, грузоподъемность 16 т | 1368 | 1011 | маш.-ч | маш.-ч | 1 | 0.03 | 0 | 115.4 | 13.5 | 0 | 0 | 1 | 0 | )*1,15 | 0.0345 | 2 | 47051549 | 135 | 0 | 0 | 0 | 0 | 0 | 0 | 0 | 0
306 | 47051550 | 47049354 | 45280994 | 1 | 1 | 1 | 2 | 91.08.01-021 | ФСЭМ-2001, 91.08.01-021 , приказ Минстроя России № 876/пр от 26.12.2019 | Укладчики асфальтобетона | 1368 | 1011 | маш.-ч | маш.-ч | 1 | 3.19 | 0 | 195.2 | 14.4 | 0 | 0 | 1 | 0 | )*1,15 | 3.6685 | 2 | 47051550 | 136 | 0 | 0 | 0 | 0 | 0 | 0 | 0 | 0
306 | 47051551 | 47049354 | 45281012 | 1 | 1 | 1 | 2 | 91.08.02-011 | ФСЭМ-2001, 91.08.02-011 , приказ Минстроя России № 876/пр от 26.12.2019 | Гудронаторы ручные | 1368 | 1011 | маш.-ч | маш.-ч | 1 | 1.4 | 0 | 17.2 | 0 | 0 | 0 | 1 | 0 | )*1,15 | 1.61 | 2 | 47051551 | 137 | 0 | 0 | 0 | 0 | 0 | 0 | 0 | 0
306 | 47051552 | 47049354 | 45281046 | 1 | 1 | 1 | 2 | 91.08.03-016 | ФСЭМ-2001, 91.08.03-016 , приказ Минстроя России № 876/пр от 26.12.2019 | Катки дорожные самоходные гладкие, масса 8 т | 1368 | 1011 | маш.-ч | маш.-ч | 1 | 3.96 | 0 | 75 | 11.6 | 0 | 0 | 1 | 0 | )*1,15 | 4.554 | 2 | 47051552 | 138 | 0 | 0 | 0 | 0 | 0 | 0 | 0 | 0
306 | 47051553 | 47049354 | 45281050 | 1 | 1 | 1 | 2 | 91.08.03-018 | ФСЭМ-2001, 91.08.03-018 , приказ Минстроя России № 876/пр от 26.12.2019 | Катки дорожные самоходные гладкие, масса 13 т | 1368 | 1011 | маш.-ч | маш.-ч | 1 | 11.51 | 0 | 121 | 14.4 | 0 | 0 | 1 | 0 | )*1,15 | 13.2365 | 2 | 47051553 | 139 | 0 | 0 | 0 | 0 | 0 | 0 | 0 | 0
306 | 47051554 | 47049354 | 45281938 | 1 | 1 | 1 | 2 | 91.13.01-038 | ФСЭМ-2001, 91.13.01-038 , приказ Минстроя России № 876/пр от 26.12.2019 | Машины поливомоечные 6000 л | 1368 | 1011 | маш.-ч | маш.-ч | 1 | 0.39 | 0 | 110 | 11.6 | 0 | 0 | 1 | 0 | )*1,15 | 0.4485 | 2 | 47051554 | 140 | 0 | 0 | 0 | 0 | 0 | 0 | 0 | 0
306 | 47051555 | 47049354 | 45282030 | 1 | 1 | 1 | 2 | 91.14.02-001 | ФСЭМ-2001, 91.14.02-001 , приказ Минстроя России № 876/пр от 26.12.2019 | Автомобили бортовые, грузоподъемность до 5 т | 1368 | 1011 | маш.-ч | маш.-ч | 1 | 0.04 | 0 | 65.71 | 11.6 | 0 | 0 | 1 | 0 | )*1,15 | 0.046 | 2 | 47051555 | 141 | 0 | 0 | 0 | 0 | 0 | 0 | 0 | 0
306 | 47051556 | 47049354 | 45067052 | 28876687 | 1 | 1 | 3 | 01.2.01.01 |  | Битум | 1348 | 1009 | т | т | 1000 | 0.0108 | 0 | 0 | 0 | 0 | 0 | 0 | 0 |  | 0.0108 | 3 | -1 |  | 0 | 0 | 0 | 0 | 0 | 0 | 0 | 0
306 | 47051557 | 47049354 | 45077923 | 1 | 1 | 1 | 3 | 01.7.03.01-0001 | ФССЦ-2001, 01.7.03.01-0001, приказ Минстроя России № 876/пр от 26.12.2019 | Вода | 1339 | 1007 | м3 | м3 | 1 | 0.2 | 2.44 | 0 | 0 | 0 | 0 | 1 | 0 |  | 0.2 | 2 | 47051557 | 142 | 0 | 0 | 0 | 0 | 0 | 0 | 0 | 0
306 | 47051558 | 47049354 | 45067006 | 28876687 | 1 | 1 | 3 | 04.2.01.01 |  | Смесь асфальтобетонная | 1348 | 1009 | т | т | 1000 | 96.6 | 0 | 0 | 0 | 0 | 0 | 0 | 0 |  | 96.6 | 3 | -1 |  | 0 | 0 | 0 | 0 | 0 | 0 | 0 | 0
306 | 47051559 | 47049354 | 45109759 | 1 | 1 | 1 | 3 | 08.1.02.11-0001 | ФССЦ-2001, 08.1.02.11-0001, приказ Минстроя России № 876/пр от 26.12.2019 | Поковки из квадратных заготовок, масса 1,8 кг | 1348 | 1009 | т | т | 1000 | 0.0062 | 5989 | 0 | 0 | 0 | 0 | 1 | 0 |  | 0.0062 | 2 | 47051559 | 143 | 0 | 0 | 0 | 0 | 0 | 0 | 0 | 0
306 | 47051560 | 47049354 | 45118457 | 1 | 1 | 1 | 3 | 11.1.03.01-0079 | ФССЦ-2001, 11.1.03.01-0079, приказ Минстроя России № 876/пр от 26.12.2019 | Бруски обрезные, хвойных пород, длина 4-6,5 м, ширина 75- 150 мм, толщина 40-75 мм, сорт III | 1339 | 1007 | м3 | м3 | 1 | 0.15 | 1287 | 0 | 0 | 0 | 0 | 1 | 0 |  | 0.15 | 2 | 47051560 | 144 | 0 | 0 | 0 | 0 | 0 | 0 | 0 | 0
309 | 47051563 | 47049383 | 45065902 | 28876687 | 1 | 1 | 1 | 1-100-40 |  | Рабочий среднего разряда 4 | 1191 | 1013 | чел.-ч. | чел.-ч. | 1 | 0.09 | 0 | 0 | 0 | 9.62 | 0 | 1 | 1 | )*1,15*12 | 1.242 | 2 | 47051563 | 145 | 0 | 0 | 0 | 0 | 0 | 0 | 0 | 0
309 | 47051564 | 47049383 | 45281012 | 1 | 1 | 1 | 2 | 91.08.02-011 | ФСЭМ-2001, 91.08.02-011 , приказ Минстроя России № 876/пр от 26.12.2019 | Гудронаторы ручные | 1368 | 1011 | маш.-ч | маш.-ч | 1 | 0.18 | 0 | 17.2 | 0 | 0 | 0 | 1 | 0 | )*1,15*12 | 2.484 | 2 | 47051564 | 146 | 0 | 0 | 0 | 0 | 0 | 0 | 0 | 0
309 | 47051565 | 47049383 | 45067052 | 28876687 | 1 | 1 | 3 | 01.2.01.01 |  | Битум | 1348 | 1009 | т | т | 1000 | 0.0014 | 0 | 0 | 0 | 0 | 0 | 0 | 0 | *12 | 0.0168 | 3 | -1 |  | 0 | 0 | 0 | 0 | 0 | 0 | 0 | 0
309 | 47051566 | 47049383 | 45067006 | 28876687 | 1 | 1 | 3 | 04.2.01.01 |  | Смесь асфальтобетонная | 1348 | 1009 | т | т | 1000 | 12.1 | 0 | 0 | 0 | 0 | 0 | 0 | 0 | *12 | 145.2 | 3 | -1 |  | 0 | 0 | 0 | 0 | 0 | 0 | 0 | 0
347 | 47049399 | 47049392 | 45065959 | 28876687 | 1 | 1 | 1 | 1-100-26 |  | Рабочий среднего разряда 2.6 | 1191 | 1013 | чел.-ч. | чел.-ч. | 1 | 38.26 | 0 | 0 | 0 | 8.24 | 0 | 1 | 1 | )*1,15 | 43.999 | 2 | 47049393 | 147 | 0 | 0 | 0 | 0 | 0 | 0 | 0 | 0
347 | 47049400 | 47049392 | 45066029 | 28876687 | 1 | 1 | 1 | 4-100-00 |  | Затраты труда машинистов | 1191 | 1013 | чел.-ч. | чел.-ч. | 1 | 29.58 | 0 | 0 | 0 | 0 | 0 | 1 | 1 | )*1,15 | 34.017 | 2 | 47049394 | 148 | 0 | 0 | 0 | 0 | 0 | 0 | 0 | 0
347 | 47049401 | 47049392 | 45279418 | 1 | 1 | 1 | 2 | 91.01.02-004 | ФСЭМ-2001, 91.01.02-004 , приказ Минстроя России № 876/пр от 26.12.2019 | Автогрейдеры среднего типа, мощность 99 кВт (135 л.с.) | 1368 | 1011 | маш.-ч | маш.-ч | 1 | 0.31 | 0 | 123 | 13.5 | 0 | 0 | 1 | 0 | )*1,15 | 0.3565 | 2 | 47049395 | 149 | 0 | 0 | 0 | 0 | 0 | 0 | 0 | 0
347 | 47049402 | 47049392 | 45280364 | 1 | 1 | 1 | 2 | 91.05.05-015 | ФСЭМ-2001, 91.05.05-015 , приказ Минстроя России № 876/пр от 26.12.2019 | Краны на автомобильном ходу, грузоподъемность 16 т | 1368 | 1011 | маш.-ч | маш.-ч | 1 | 15.14 | 0 | 115.4 | 13.5 | 0 | 0 | 1 | 0 | )*1,15 | 17.411 | 2 | 47049396 | 150 | 0 | 0 | 0 | 0 | 0 | 0 | 0 | 0
347 | 47049403 | 47049392 | 45281938 | 1 | 1 | 1 | 2 | 91.13.01-038 | ФСЭМ-2001, 91.13.01-038 , приказ Минстроя России № 876/пр от 26.12.2019 | Машины поливомоечные 6000 л | 1368 | 1011 | маш.-ч | маш.-ч | 1 | 0.4 | 0 | 110 | 11.6 | 0 | 0 | 1 | 0 | )*1,15 | 0.46 | 2 | 47049397 | 151 | 0 | 0 | 0 | 0 | 0 | 0 | 0 | 0
347 | 47049404 | 47049392 | 45282030 | 1 | 1 | 1 | 2 | 91.14.02-001 | ФСЭМ-2001, 91.14.02-001 , приказ Минстроя России № 876/пр от 26.12.2019 | Автомобили бортовые, грузоподъемность до 5 т | 1368 | 1011 | маш.-ч | маш.-ч | 1 | 13.73 | 0 | 65.71 | 11.6 | 0 | 0 | 1 | 0 | )*1,15 | 15.7895 | 2 | 47049398 | 152 | 0 | 0 | 0 | 0 | 0 | 0 | 0 | 0
349 | 47049412 | 47049406 | 45065987 | 28876687 | 1 | 1 | 1 | 1-100-20 |  | Рабочий среднего разряда 2 | 1191 | 1013 | чел.-ч. | чел.-ч. | 1 | 6.9 | 0 | 0 | 0 | 7.8 | 0 | 1 | 1 | )*1,15 | 7.935 | 2 | 47049407 | 153 | 0 | 0 | 0 | 0 | 0 | 0 | 0 | 0
349 | 47049413 | 47049406 | 45066029 | 28876687 | 1 | 1 | 1 | 4-100-00 |  | Затраты труда машинистов | 1191 | 1013 | чел.-ч. | чел.-ч. | 1 | 20 | 0 | 0 | 0 | 0 | 0 | 1 | 1 | )*1,15 | 23 | 2 | 47049408 | 154 | 0 | 0 | 0 | 0 | 0 | 0 | 0 | 0
349 | 47049414 | 47049406 | 45279394 | 1 | 1 | 1 | 2 | 91.01.01-035 | ФСЭМ-2001, 91.01.01-035 , приказ Минстроя России № 876/пр от 26.12.2019 | Бульдозеры, мощность 79 кВт (108 л.с.) | 1368 | 1011 | маш.-ч | маш.-ч | 1 | 5 | 0 | 79.07 | 13.5 | 0 | 0 | 1 | 0 | )*1,15 | 5.75 | 2 | 47049409 | 155 | 0 | 0 | 0 | 0 | 0 | 0 | 0 | 0
349 | 47049415 | 47049406 | 45279518 | 1 | 1 | 1 | 2 | 91.01.05-087 | ФСЭМ-2001, 91.01.05-087 , приказ Минстроя России № 876/пр от 26.12.2019 | Экскаваторы одноковшовые дизельные на гусеничном ходу, емкость ковша 1,0 м3 | 1368 | 1011 | маш.-ч | маш.-ч | 1 | 15 | 0 | 122.9 | 13.5 | 0 | 0 | 1 | 0 | )*1,15 | 17.25 | 2 | 47049410 | 156 | 0 | 0 | 0 | 0 | 0 | 0 | 0 | 0
349 | 47049416 | 47049406 | 45084636 | 1 | 1 | 1 | 3 | 02.2.05.04-1777 | ФССЦ-2001, 02.2.05.04-1777, приказ Минстроя России № 876/пр от 26.12.2019 | Щебень М 800, фракция 20-40 мм, группа 2 | 1339 | 1007 | м3 | м3 | 1 | 0.04 | 108.4 | 0 | 0 | 0 | 0 | 1 | 0 |  | 0.04 | 2 | 47049411 | 157 | 0 | 0 | 0 | 0 | 0 | 0 | 0 | 0
350 | 47051569 | 47049417 | 45065987 | 28876687 | 1 | 1 | 1 | 1-100-20 |  | Рабочий среднего разряда 2 | 1191 | 1013 | чел.-ч. | чел.-ч. | 1 | 118 | 0 | 0 | 0 | 7.8 | 0 | 1 | 1 | *1,15 | 135.7 | 2 | 47051569 | 158 | 0 | 0 | 0 | 0 | 0 | 0 | 0 | 0
354 | 47049428 | 47049423 | 45065973 | 28876687 | 1 | 1 | 1 | 1-100-23 |  | Рабочий среднего разряда 2.3 | 1191 | 1013 | чел.-ч. | чел.-ч. | 1 | 20.6 | 0 | 0 | 0 | 8.02 | 0 | 1 | 1 | )*1,15 | 23.69 | 2 | 47049424 | 159 | 0 | 0 | 0 | 0 | 0 | 0 | 0 | 0
354 | 47049429 | 47049423 | 45066029 | 28876687 | 1 | 1 | 1 | 4-100-00 |  | Затраты труда машинистов | 1191 | 1013 | чел.-ч. | чел.-ч. | 1 | 0.2 | 0 | 0 | 0 | 0 | 0 | 1 | 1 | )*1,15 | 0.23 | 2 | 47049425 | 160 | 0 | 0 | 0 | 0 | 0 | 0 | 0 | 0
354 | 47049430 | 47049423 | 45282030 | 1 | 1 | 1 | 2 | 91.14.02-001 | ФСЭМ-2001, 91.14.02-001 , приказ Минстроя России № 876/пр от 26.12.2019 | Автомобили бортовые, грузоподъемность до 5 т | 1368 | 1011 | маш.-ч | маш.-ч | 1 | 0.2 | 0 | 65.71 | 11.6 | 0 | 0 | 1 | 0 | )*1,15 | 0.23 | 2 | 47049426 | 161 | 0 | 0 | 0 | 0 | 0 | 0 | 0 | 0
354 | 47049431 | 47049423 | 45080098 | 1 | 1 | 1 | 3 | 01.7.12.05-1018 | ФССЦ-2001, 01.7.12.05-1018, приказ Минстроя России № 876/пр от 26.12.2019 | Геотекстиль нетканый, поверхностной плотностью 550 г/м2 | 1327 | 1005 | м2 | м2 | 1 | 0 | 9.14 | 0 | 0 | 0 | 1 | 0 | 0 |  | 0 | 3 | -1 |  | 0 | 0 | 0 | 0 | 0 | 0 | 0 | 0
354 | 47049432 | 47049423 | 45109759 | 1 | 1 | 1 | 3 | 08.1.02.11-0001 | ФССЦ-2001, 08.1.02.11-0001, приказ Минстроя России № 876/пр от 26.12.2019 | Поковки из квадратных заготовок, масса 1,8 кг | 1348 | 1009 | т | т | 1000 | 0.00013 | 5989 | 0 | 0 | 0 | 0 | 1 | 0 |  | 0.00013 | 2 | 47049427 | 162 | 0 | 0 | 0 | 0 | 0 | 0 | 0 | 0
357 | 47049443 | 47049435 | 45065973 | 28876687 | 1 | 1 | 1 | 1-100-23 |  | Рабочий среднего разряда 2.3 | 1191 | 1013 | чел.-ч. | чел.-ч. | 1 | 14.4 | 0 | 0 | 0 | 8.02 | 0 | 1 | 1 | )*1,15 | 16.56 | 2 | 47049436 | 163 | 0 | 0 | 0 | 0 | 0 | 0 | 0 | 0
357 | 47049444 | 47049435 | 45066029 | 28876687 | 1 | 1 | 1 | 4-100-00 |  | Затраты труда машинистов | 1191 | 1013 | чел.-ч. | чел.-ч. | 1 | 13.88 | 0 | 0 | 0 | 0 | 0 | 1 | 1 | )*1,15 | 15.962 | 2 | 47049437 | 164 | 0 | 0 | 0 | 0 | 0 | 0 | 0 | 0
357 | 47049445 | 47049435 | 45279418 | 1 | 1 | 1 | 2 | 91.01.02-004 | ФСЭМ-2001, 91.01.02-004 , приказ Минстроя России № 876/пр от 26.12.2019 | Автогрейдеры среднего типа, мощность 99 кВт (135 л.с.) | 1368 | 1011 | маш.-ч | маш.-ч | 1 | 1.77 | 0 | 123 | 13.5 | 0 | 0 | 1 | 0 | )*1,15 | 2.0355 | 2 | 47049438 | 165 | 0 | 0 | 0 | 0 | 0 | 0 | 0 | 0
357 | 47049446 | 47049435 | 45280642 | 1 | 1 | 1 | 2 | 91.06.05-011 | ФСЭМ-2001, 91.06.05-011 , приказ Минстроя России № 876/пр от 26.12.2019 | Погрузчики, грузоподъемность 5 т | 1368 | 1011 | маш.-ч | маш.-ч | 1 | 4.29 | 0 | 89.99 | 10.06 | 0 | 0 | 1 | 0 | )*1,15 | 4.9335 | 2 | 47049439 | 166 | 0 | 0 | 0 | 0 | 0 | 0 | 0 | 0
357 | 47049447 | 47049435 | 45281074 | 1 | 1 | 1 | 2 | 91.08.03-030 | ФСЭМ-2001, 91.08.03-030 , приказ Минстроя России № 876/пр от 26.12.2019 | Катки на пневмоколесном ходу, масса 30 т | 1368 | 1011 | маш.-ч | маш.-ч | 1 | 7.08 | 0 | 206.01 | 14.4 | 0 | 0 | 1 | 0 | )*1,15 | 8.142 | 2 | 47049440 | 167 | 0 | 0 | 0 | 0 | 0 | 0 | 0 | 0
357 | 47049448 | 47049435 | 45281938 | 1 | 1 | 1 | 2 | 91.13.01-038 | ФСЭМ-2001, 91.13.01-038 , приказ Минстроя России № 876/пр от 26.12.2019 | Машины поливомоечные 6000 л | 1368 | 1011 | маш.-ч | маш.-ч | 1 | 0.74 | 0 | 110 | 11.6 | 0 | 0 | 1 | 0 | )*1,15 | 0.851 | 2 | 47049441 | 168 | 0 | 0 | 0 | 0 | 0 | 0 | 0 | 0
357 | 47049449 | 47049435 | 45077923 | 1 | 1 | 1 | 3 | 01.7.03.01-0001 | ФССЦ-2001, 01.7.03.01-0001, приказ Минстроя России № 876/пр от 26.12.2019 | Вода | 1339 | 1007 | м3 | м3 | 1 | 5 | 2.44 | 0 | 0 | 0 | 0 | 1 | 0 |  | 5 | 2 | 47049442 | 169 | 0 | 0 | 0 | 0 | 0 | 0 | 0 | 0
357 | 47049450 | 47049435 | 45069980 | 28876687 | 1 | 1 | 3 | 02.3.01.02 |  | Песок для строительных работ природный | 1339 | 1007 | м3 | м3 | 1 | 0 | 0 | 0 | 0 | 0 | 1 | 0 | 0 |  | 0 | 3 | -1 |  | 0 | 0 | 0 | 0 | 0 | 0 | 0 | 0
360 | 47049458 | 47049453 | 45065973 | 28876687 | 1 | 1 | 1 | 1-100-23 |  | Рабочий среднего разряда 2.3 | 1191 | 1013 | чел.-ч. | чел.-ч. | 1 | 20.6 | 0 | 0 | 0 | 8.02 | 0 | 1 | 1 | )*1,15 | 23.69 | 2 | 47049454 | 170 | 0 | 0 | 0 | 0 | 0 | 0 | 0 | 0
360 | 47049459 | 47049453 | 45066029 | 28876687 | 1 | 1 | 1 | 4-100-00 |  | Затраты труда машинистов | 1191 | 1013 | чел.-ч. | чел.-ч. | 1 | 0.2 | 0 | 0 | 0 | 0 | 0 | 1 | 1 | )*1,15 | 0.23 | 2 | 47049455 | 171 | 0 | 0 | 0 | 0 | 0 | 0 | 0 | 0
360 | 47049460 | 47049453 | 45282030 | 1 | 1 | 1 | 2 | 91.14.02-001 | ФСЭМ-2001, 91.14.02-001 , приказ Минстроя России № 876/пр от 26.12.2019 | Автомобили бортовые, грузоподъемность до 5 т | 1368 | 1011 | маш.-ч | маш.-ч | 1 | 0.2 | 0 | 65.71 | 11.6 | 0 | 0 | 1 | 0 | )*1,15 | 0.23 | 2 | 47049456 | 172 | 0 | 0 | 0 | 0 | 0 | 0 | 0 | 0
360 | 47049461 | 47049453 | 45080098 | 1 | 1 | 1 | 3 | 01.7.12.05-1018 | ФССЦ-2001, 01.7.12.05-1018, приказ Минстроя России № 876/пр от 26.12.2019 | Геотекстиль нетканый, поверхностной плотностью 550 г/м2 | 1327 | 1005 | м2 | м2 | 1 | 0 | 9.14 | 0 | 0 | 0 | 1 | 0 | 0 |  | 0 | 3 | -1 |  | 0 | 0 | 0 | 0 | 0 | 0 | 0 | 0
360 | 47049462 | 47049453 | 45109759 | 1 | 1 | 1 | 3 | 08.1.02.11-0001 | ФССЦ-2001, 08.1.02.11-0001, приказ Минстроя России № 876/пр от 26.12.2019 | Поковки из квадратных заготовок, масса 1,8 кг | 1348 | 1009 | т | т | 1000 | 0.00013 | 5989 | 0 | 0 | 0 | 0 | 1 | 0 |  | 0.00013 | 2 | 47049457 | 173 | 0 | 0 | 0 | 0 | 0 | 0 | 0 | 0
363 | 47049473 | 47049465 | 45065973 | 28876687 | 1 | 1 | 1 | 1-100-23 |  | Рабочий среднего разряда 2.3 | 1191 | 1013 | чел.-ч. | чел.-ч. | 1 | 14.4 | 0 | 0 | 0 | 8.02 | 0 | 1 | 1 | )*1,15 | 16.56 | 2 | 47049466 | 174 | 0 | 0 | 0 | 0 | 0 | 0 | 0 | 0
363 | 47049474 | 47049465 | 45066029 | 28876687 | 1 | 1 | 1 | 4-100-00 |  | Затраты труда машинистов | 1191 | 1013 | чел.-ч. | чел.-ч. | 1 | 13.88 | 0 | 0 | 0 | 0 | 0 | 1 | 1 | )*1,15 | 15.962 | 2 | 47049467 | 175 | 0 | 0 | 0 | 0 | 0 | 0 | 0 | 0
363 | 47049475 | 47049465 | 45279418 | 1 | 1 | 1 | 2 | 91.01.02-004 | ФСЭМ-2001, 91.01.02-004 , приказ Минстроя России № 876/пр от 26.12.2019 | Автогрейдеры среднего типа, мощность 99 кВт (135 л.с.) | 1368 | 1011 | маш.-ч | маш.-ч | 1 | 1.77 | 0 | 123 | 13.5 | 0 | 0 | 1 | 0 | )*1,15 | 2.0355 | 2 | 47049468 | 176 | 0 | 0 | 0 | 0 | 0 | 0 | 0 | 0
363 | 47049476 | 47049465 | 45280642 | 1 | 1 | 1 | 2 | 91.06.05-011 | ФСЭМ-2001, 91.06.05-011 , приказ Минстроя России № 876/пр от 26.12.2019 | Погрузчики, грузоподъемность 5 т | 1368 | 1011 | маш.-ч | маш.-ч | 1 | 4.29 | 0 | 89.99 | 10.06 | 0 | 0 | 1 | 0 | )*1,15 | 4.9335 | 2 | 47049469 | 177 | 0 | 0 | 0 | 0 | 0 | 0 | 0 | 0
363 | 47049477 | 47049465 | 45281074 | 1 | 1 | 1 | 2 | 91.08.03-030 | ФСЭМ-2001, 91.08.03-030 , приказ Минстроя России № 876/пр от 26.12.2019 | Катки на пневмоколесном ходу, масса 30 т | 1368 | 1011 | маш.-ч | маш.-ч | 1 | 7.08 | 0 | 206.01 | 14.4 | 0 | 0 | 1 | 0 | )*1,15 | 8.142 | 2 | 47049470 | 178 | 0 | 0 | 0 | 0 | 0 | 0 | 0 | 0
363 | 47049478 | 47049465 | 45281938 | 1 | 1 | 1 | 2 | 91.13.01-038 | ФСЭМ-2001, 91.13.01-038 , приказ Минстроя России № 876/пр от 26.12.2019 | Машины поливомоечные 6000 л | 1368 | 1011 | маш.-ч | маш.-ч | 1 | 0.74 | 0 | 110 | 11.6 | 0 | 0 | 1 | 0 | )*1,15 | 0.851 | 2 | 47049471 | 179 | 0 | 0 | 0 | 0 | 0 | 0 | 0 | 0
363 | 47049479 | 47049465 | 45077923 | 1 | 1 | 1 | 3 | 01.7.03.01-0001 | ФССЦ-2001, 01.7.03.01-0001, приказ Минстроя России № 876/пр от 26.12.2019 | Вода | 1339 | 1007 | м3 | м3 | 1 | 5 | 2.44 | 0 | 0 | 0 | 0 | 1 | 0 |  | 5 | 2 | 47049472 | 180 | 0 | 0 | 0 | 0 | 0 | 0 | 0 | 0
363 | 47049480 | 47049465 | 45069980 | 28876687 | 1 | 1 | 3 | 02.3.01.02 |  | Песок для строительных работ природный | 1339 | 1007 | м3 | м3 | 1 | 0 | 0 | 0 | 0 | 0 | 1 | 0 | 0 |  | 0 | 3 | -1 |  | 0 | 0 | 0 | 0 | 0 | 0 | 0 | 0
366 | 47049495 | 47049483 | 45065931 | 28876687 | 1 | 1 | 1 | 1-100-36 |  | Рабочий среднего разряда 3.6 | 1191 | 1013 | чел.-ч. | чел.-ч. | 1 | 124 | 0 | 0 | 0 | 9.18 | 0 | 1 | 1 | )*1,15 | 142.6 | 2 | 47049484 | 181 | 0 | 0 | 0 | 0 | 0 | 0 | 0 | 0
366 | 47049496 | 47049483 | 45066029 | 28876687 | 1 | 1 | 1 | 4-100-00 |  | Затраты труда машинистов | 1191 | 1013 | чел.-ч. | чел.-ч. | 1 | 56.72 | 0 | 0 | 0 | 0 | 0 | 1 | 1 | )*1,15 | 65.228 | 2 | 47049485 | 182 | 0 | 0 | 0 | 0 | 0 | 0 | 0 | 0
366 | 47049497 | 47049483 | 45280364 | 1 | 1 | 1 | 2 | 91.05.05-015 | ФСЭМ-2001, 91.05.05-015 , приказ Минстроя России № 876/пр от 26.12.2019 | Краны на автомобильном ходу, грузоподъемность 16 т | 1368 | 1011 | маш.-ч | маш.-ч | 1 | 21.7 | 0 | 115.4 | 13.5 | 0 | 0 | 1 | 0 | )*1,15 | 24.955 | 2 | 47049486 | 183 | 0 | 0 | 0 | 0 | 0 | 0 | 0 | 0
366 | 47049498 | 47049483 | 45281112 | 1 | 1 | 1 | 2 | 91.08.04-021 | ФСЭМ-2001, 91.08.04-021 , приказ Минстроя России № 876/пр от 26.12.2019 | Котлы битумные передвижные 400 л | 1368 | 1011 | маш.-ч | маш.-ч | 1 | 1.68 | 0 | 30 | 0 | 0 | 0 | 1 | 0 | )*1,15 | 1.932 | 2 | 47049487 | 184 | 0 | 0 | 0 | 0 | 0 | 0 | 0 | 0
366 | 47049499 | 47049483 | 45281280 | 1 | 1 | 1 | 2 | 91.08.11-011 | ФСЭМ-2001, 91.08.11-011 , приказ Минстроя России № 876/пр от 26.12.2019 | Заливщики швов на базе автомобиля | 1368 | 1011 | маш.-ч | маш.-ч | 1 | 20.93 | 0 | 175.25 | 11.6 | 0 | 0 | 1 | 0 | )*1,15 | 24.0695 | 2 | 47049488 | 185 | 0 | 0 | 0 | 0 | 0 | 0 | 0 | 0
366 | 47049500 | 47049483 | 45282030 | 1 | 1 | 1 | 2 | 91.14.02-001 | ФСЭМ-2001, 91.14.02-001 , приказ Минстроя России № 876/пр от 26.12.2019 | Автомобили бортовые, грузоподъемность до 5 т | 1368 | 1011 | маш.-ч | маш.-ч | 1 | 14.09 | 0 | 65.71 | 11.6 | 0 | 0 | 1 | 0 | )*1,15 | 16.2035 | 2 | 47049489 | 186 | 0 | 0 | 0 | 0 | 0 | 0 | 0 | 0
366 | 47049501 | 47049483 | 45282291 | 1 | 1 | 1 | 2 | 91.17.04-036 | ФСЭМ-2001, 91.17.04-036 , приказ Минстроя России № 876/пр от 26.12.2019 | Агрегаты сварочные передвижные с дизельным двигателем, номинальный сварочный ток 250-400 А | 1368 | 1011 | маш.-ч | маш.-ч | 1 | 14.51 | 0 | 14 | 0 | 0 | 0 | 1 | 0 | )*1,15 | 16.6865 | 2 | 47049490 | 187 | 0 | 0 | 0 | 0 | 0 | 0 | 0 | 0
366 | 47049502 | 47049483 | 45075206 | 1 | 1 | 1 | 3 | 01.2.03.03-0045 | ФССЦ-2001, 01.2.03.03-0045, приказ Минстроя России № 876/пр от 26.12.2019 | Мастика битумно-полимерная | 1348 | 1009 | т | т | 1000 | 0.45 | 1500 | 0 | 0 | 0 | 0 | 1 | 0 |  | 0.45 | 2 | 47049491 | 188 | 0 | 0 | 0 | 0 | 0 | 0 | 0 | 0
366 | 47049503 | 47049483 | 45079515 | 1 | 1 | 1 | 3 | 01.7.11.07-0032 | ФССЦ-2001, 01.7.11.07-0032, приказ Минстроя России № 876/пр от 26.12.2019 | Электроды сварочные Э42, диаметр 4 мм | 1348 | 1009 | т | т | 1000 | 0.0136 | 10315.01 | 0 | 0 | 0 | 0 | 1 | 0 |  | 0.0136 | 2 | 47049492 | 189 | 0 | 0 | 0 | 0 | 0 | 0 | 0 | 0
366 | 47049504 | 47049483 | 45086138 | 1 | 1 | 1 | 3 | 04.1.02.05-0010 | ФССЦ-2001, 04.1.02.05-0010, приказ Минстроя России № 876/пр от 26.12.2019 | Смеси бетонные тяжелого бетона (БСТ), класс В27,5 (М350) | 1339 | 1007 | м3 | м3 | 1 | 0.42 | 730 | 0 | 0 | 0 | 0 | 1 | 0 |  | 0.42 | 2 | 47049493 | 190 | 0 | 0 | 0 | 0 | 0 | 0 | 0 | 0
366 | 47049505 | 47049483 | 45086558 | 1 | 1 | 1 | 3 | 04.3.01.09-0023 | ФССЦ-2001, 04.3.01.09-0023, приказ Минстроя России № 876/пр от 26.12.2019 | Раствор отделочный тяжелый цементный, состав 1:3 | 1339 | 1007 | м3 | м3 | 1 | 0.72 | 497 | 0 | 0 | 0 | 0 | 1 | 0 |  | 0.72 | 2 | 47049494 | 191 | 0 | 0 | 0 | 0 | 0 | 0 | 0 | 0
366 | 47049506 | 47049483 | 45069677 | 28876687 | 1 | 1 | 3 | 05.1.01.13 |  | Плиты сборные железобетонные | 1339 | 1007 | м3 | м3 | 1 | 100 | 0 | 0 | 0 | 0 | 0 | 0 | 0 |  | 100 | 3 | -1 |  | 0 | 0 | 0 | 0 | 0 | 0 | 0 | 0
366 | 47049507 | 47049483 | 45069468 | 28876687 | 1 | 1 | 3 | 08.4.03.03 |  | Арматура | 1348 | 1009 | т | т | 1000 | 0.07 | 0 | 0 | 0 | 0 | 0 | 0 | 0 |  | 0.07 | 3 | -1 |  | 0 | 0 | 0 | 0 | 0 | 0 | 0 | 0
403 | 47049516 | 47049509 | 45065959 | 28876687 | 1 | 1 | 1 | 1-100-26 |  | Рабочий среднего разряда 2.6 | 1191 | 1013 | чел.-ч. | чел.-ч. | 1 | 38.26 | 0 | 0 | 0 | 8.24 | 0 | 1 | 1 | )*1,15 | 43.999 | 2 | 47049510 | 192 | 0 | 0 | 0 | 0 | 0 | 0 | 0 | 0
403 | 47049517 | 47049509 | 45066029 | 28876687 | 1 | 1 | 1 | 4-100-00 |  | Затраты труда машинистов | 1191 | 1013 | чел.-ч. | чел.-ч. | 1 | 29.58 | 0 | 0 | 0 | 0 | 0 | 1 | 1 | )*1,15 | 34.017 | 2 | 47049511 | 193 | 0 | 0 | 0 | 0 | 0 | 0 | 0 | 0
403 | 47049518 | 47049509 | 45279418 | 1 | 1 | 1 | 2 | 91.01.02-004 | ФСЭМ-2001, 91.01.02-004 , приказ Минстроя России № 876/пр от 26.12.2019 | Автогрейдеры среднего типа, мощность 99 кВт (135 л.с.) | 1368 | 1011 | маш.-ч | маш.-ч | 1 | 0.31 | 0 | 123 | 13.5 | 0 | 0 | 1 | 0 | )*1,15 | 0.3565 | 2 | 47049512 | 194 | 0 | 0 | 0 | 0 | 0 | 0 | 0 | 0
403 | 47049519 | 47049509 | 45280364 | 1 | 1 | 1 | 2 | 91.05.05-015 | ФСЭМ-2001, 91.05.05-015 , приказ Минстроя России № 876/пр от 26.12.2019 | Краны на автомобильном ходу, грузоподъемность 16 т | 1368 | 1011 | маш.-ч | маш.-ч | 1 | 15.14 | 0 | 115.4 | 13.5 | 0 | 0 | 1 | 0 | )*1,15 | 17.411 | 2 | 47049513 | 195 | 0 | 0 | 0 | 0 | 0 | 0 | 0 | 0
403 | 47049520 | 47049509 | 45281938 | 1 | 1 | 1 | 2 | 91.13.01-038 | ФСЭМ-2001, 91.13.01-038 , приказ Минстроя России № 876/пр от 26.12.2019 | Машины поливомоечные 6000 л | 1368 | 1011 | маш.-ч | маш.-ч | 1 | 0.4 | 0 | 110 | 11.6 | 0 | 0 | 1 | 0 | )*1,15 | 0.46 | 2 | 47049514 | 196 | 0 | 0 | 0 | 0 | 0 | 0 | 0 | 0
403 | 47049521 | 47049509 | 45282030 | 1 | 1 | 1 | 2 | 91.14.02-001 | ФСЭМ-2001, 91.14.02-001 , приказ Минстроя России № 876/пр от 26.12.2019 | Автомобили бортовые, грузоподъемность до 5 т | 1368 | 1011 | маш.-ч | маш.-ч | 1 | 13.73 | 0 | 65.71 | 11.6 | 0 | 0 | 1 | 0 | )*1,15 | 15.7895 | 2 | 47049515 | 197 | 0 | 0 | 0 | 0 | 0 | 0 | 0 | 0
405 | 47049529 | 47049523 | 45065987 | 28876687 | 1 | 1 | 1 | 1-100-20 |  | Рабочий среднего разряда 2 | 1191 | 1013 | чел.-ч. | чел.-ч. | 1 | 6.9 | 0 | 0 | 0 | 7.8 | 0 | 1 | 1 | )*1,15 | 7.935 | 2 | 47049524 | 198 | 0 | 0 | 0 | 0 | 0 | 0 | 0 | 0
405 | 47049530 | 47049523 | 45066029 | 28876687 | 1 | 1 | 1 | 4-100-00 |  | Затраты труда машинистов | 1191 | 1013 | чел.-ч. | чел.-ч. | 1 | 20 | 0 | 0 | 0 | 0 | 0 | 1 | 1 | )*1,15 | 23 | 2 | 47049525 | 199 | 0 | 0 | 0 | 0 | 0 | 0 | 0 | 0
405 | 47049531 | 47049523 | 45279394 | 1 | 1 | 1 | 2 | 91.01.01-035 | ФСЭМ-2001, 91.01.01-035 , приказ Минстроя России № 876/пр от 26.12.2019 | Бульдозеры, мощность 79 кВт (108 л.с.) | 1368 | 1011 | маш.-ч | маш.-ч | 1 | 5 | 0 | 79.07 | 13.5 | 0 | 0 | 1 | 0 | )*1,15 | 5.75 | 2 | 47049526 | 200 | 0 | 0 | 0 | 0 | 0 | 0 | 0 | 0
405 | 47049532 | 47049523 | 45279518 | 1 | 1 | 1 | 2 | 91.01.05-087 | ФСЭМ-2001, 91.01.05-087 , приказ Минстроя России № 876/пр от 26.12.2019 | Экскаваторы одноковшовые дизельные на гусеничном ходу, емкость ковша 1,0 м3 | 1368 | 1011 | маш.-ч | маш.-ч | 1 | 15 | 0 | 122.9 | 13.5 | 0 | 0 | 1 | 0 | )*1,15 | 17.25 | 2 | 47049527 | 201 | 0 | 0 | 0 | 0 | 0 | 0 | 0 | 0
405 | 47049533 | 47049523 | 45084636 | 1 | 1 | 1 | 3 | 02.2.05.04-1777 | ФССЦ-2001, 02.2.05.04-1777, приказ Минстроя России № 876/пр от 26.12.2019 | Щебень М 800, фракция 20-40 мм, группа 2 | 1339 | 1007 | м3 | м3 | 1 | 0.04 | 108.4 | 0 | 0 | 0 | 0 | 1 | 0 |  | 0.04 | 2 | 47049528 | 202 | 0 | 0 | 0 | 0 | 0 | 0 | 0 | 0
406 | 47051580 | 47049534 | 45065987 | 28876687 | 1 | 1 | 1 | 1-100-20 |  | Рабочий среднего разряда 2 | 1191 | 1013 | чел.-ч. | чел.-ч. | 1 | 118 | 0 | 0 | 0 | 7.8 | 0 | 1 | 1 | *1,15 | 135.7 | 2 | 47051580 | 203 | 0 | 0 | 0 | 0 | 0 | 0 | 0 | 0
410 | 47049545 | 47049540 | 45065973 | 28876687 | 1 | 1 | 1 | 1-100-23 |  | Рабочий среднего разряда 2.3 | 1191 | 1013 | чел.-ч. | чел.-ч. | 1 | 20.6 | 0 | 0 | 0 | 8.02 | 0 | 1 | 1 | )*1,15 | 23.69 | 2 | 47049541 | 204 | 0 | 0 | 0 | 0 | 0 | 0 | 0 | 0
410 | 47049546 | 47049540 | 45066029 | 28876687 | 1 | 1 | 1 | 4-100-00 |  | Затраты труда машинистов | 1191 | 1013 | чел.-ч. | чел.-ч. | 1 | 0.2 | 0 | 0 | 0 | 0 | 0 | 1 | 1 | )*1,15 | 0.23 | 2 | 47049542 | 205 | 0 | 0 | 0 | 0 | 0 | 0 | 0 | 0
410 | 47049547 | 47049540 | 45282030 | 1 | 1 | 1 | 2 | 91.14.02-001 | ФСЭМ-2001, 91.14.02-001 , приказ Минстроя России № 876/пр от 26.12.2019 | Автомобили бортовые, грузоподъемность до 5 т | 1368 | 1011 | маш.-ч | маш.-ч | 1 | 0.2 | 0 | 65.71 | 11.6 | 0 | 0 | 1 | 0 | )*1,15 | 0.23 | 2 | 47049543 | 206 | 0 | 0 | 0 | 0 | 0 | 0 | 0 | 0
410 | 47049548 | 47049540 | 45080098 | 1 | 1 | 1 | 3 | 01.7.12.05-1018 | ФССЦ-2001, 01.7.12.05-1018, приказ Минстроя России № 876/пр от 26.12.2019 | Геотекстиль нетканый, поверхностной плотностью 550 г/м2 | 1327 | 1005 | м2 | м2 | 1 | 0 | 9.14 | 0 | 0 | 0 | 1 | 0 | 0 |  | 0 | 3 | -1 |  | 0 | 0 | 0 | 0 | 0 | 0 | 0 | 0
410 | 47049549 | 47049540 | 45109759 | 1 | 1 | 1 | 3 | 08.1.02.11-0001 | ФССЦ-2001, 08.1.02.11-0001, приказ Минстроя России № 876/пр от 26.12.2019 | Поковки из квадратных заготовок, масса 1,8 кг | 1348 | 1009 | т | т | 1000 | 0.00013 | 5989 | 0 | 0 | 0 | 0 | 1 | 0 |  | 0.00013 | 2 | 47049544 | 207 | 0 | 0 | 0 | 0 | 0 | 0 | 0 | 0
413 | 47049563 | 47049552 | 45065973 | 28876687 | 1 | 1 | 1 | 1-100-23 |  | Рабочий среднего разряда 2.3 | 1191 | 1013 | чел.-ч. | чел.-ч. | 1 | 14.4 | 0 | 0 | 0 | 8.02 | 0 | 1 | 1 | )*1,15 | 16.56 | 2 | 47049553 | 208 | 0 | 0 | 0 | 0 | 0 | 0 | 0 | 0
413 | 47049564 | 47049552 | 45066029 | 28876687 | 1 | 1 | 1 | 4-100-00 |  | Затраты труда машинистов | 1191 | 1013 | чел.-ч. | чел.-ч. | 1 | 13.88 | 0 | 0 | 0 | 0 | 0 | 1 | 1 | )*1,15 | 15.962 | 2 | 47049554 | 209 | 0 | 0 | 0 | 0 | 0 | 0 | 0 | 0
413 | 47049565 | 47049552 | 45279418 | 1 | 1 | 1 | 2 | 91.01.02-004 | ФСЭМ-2001, 91.01.02-004 , приказ Минстроя России № 876/пр от 26.12.2019 | Автогрейдеры среднего типа, мощность 99 кВт (135 л.с.) | 1368 | 1011 | маш.-ч | маш.-ч | 1 | 1.77 | 0 | 123 | 13.5 | 0 | 0 | 1 | 0 | )*1,15 | 2.0355 | 2 | 47049555 | 210 | 0 | 0 | 0 | 0 | 0 | 0 | 0 | 0
413 | 47049566 | 47049552 | 45280642 | 1 | 1 | 1 | 2 | 91.06.05-011 | ФСЭМ-2001, 91.06.05-011 , приказ Минстроя России № 876/пр от 26.12.2019 | Погрузчики, грузоподъемность 5 т | 1368 | 1011 | маш.-ч | маш.-ч | 1 | 4.29 | 0 | 89.99 | 10.06 | 0 | 0 | 1 | 0 | )*1,15 | 4.9335 | 2 | 47049556 | 211 | 0 | 0 | 0 | 0 | 0 | 0 | 0 | 0
413 | 47049567 | 47049552 | 45281074 | 1 | 1 | 1 | 2 | 91.08.03-030 | ФСЭМ-2001, 91.08.03-030 , приказ Минстроя России № 876/пр от 26.12.2019 | Катки на пневмоколесном ходу, масса 30 т | 1368 | 1011 | маш.-ч | маш.-ч | 1 | 7.08 | 0 | 206.01 | 14.4 | 0 | 0 | 1 | 0 | )*1,15 | 8.142 | 2 | 47049557 | 212 | 0 | 0 | 0 | 0 | 0 | 0 | 0 | 0
413 | 47049560 | 47049552 | 45281938 | 1 | 1 | 1 | 2 | 91.13.01-038 | ФСЭМ-2001, 91.13.01-038 , приказ Минстроя России № 876/пр от 26.12.2019 | Машины поливомоечные 6000 л | 1368 | 1011 | маш.-ч | маш.-ч | 1 | 0.74 | 0 | 110 | 11.6 | 0 | 0 | 1 | 0 | )*1,15 | 0.851 | 2 | 47049558 | 213 | 0 | 0 | 0 | 0 | 0 | 0 | 0 | 0
413 | 47049561 | 47049552 | 45077923 | 1 | 1 | 1 | 3 | 01.7.03.01-0001 | ФССЦ-2001, 01.7.03.01-0001, приказ Минстроя России № 876/пр от 26.12.2019 | Вода | 1339 | 1007 | м3 | м3 | 1 | 5 | 2.44 | 0 | 0 | 0 | 0 | 1 | 0 |  | 5 | 2 | 47049559 | 214 | 0 | 0 | 0 | 0 | 0 | 0 | 0 | 0
413 | 47049562 | 47049552 | 45069980 | 28876687 | 1 | 1 | 3 | 02.3.01.02 |  | Песок для строительных работ природный | 1339 | 1007 | м3 | м3 | 1 | 0 | 0 | 0 | 0 | 0 | 1 | 0 | 0 |  | 0 | 3 | -1 |  | 0 | 0 | 0 | 0 | 0 | 0 | 0 | 0
416 | 47049575 | 47049570 | 45065973 | 28876687 | 1 | 1 | 1 | 1-100-23 |  | Рабочий среднего разряда 2.3 | 1191 | 1013 | чел.-ч. | чел.-ч. | 1 | 20.6 | 0 | 0 | 0 | 8.02 | 0 | 1 | 1 | )*1,15 | 23.69 | 2 | 47049571 | 215 | 0 | 0 | 0 | 0 | 0 | 0 | 0 | 0
416 | 47049576 | 47049570 | 45066029 | 28876687 | 1 | 1 | 1 | 4-100-00 |  | Затраты труда машинистов | 1191 | 1013 | чел.-ч. | чел.-ч. | 1 | 0.2 | 0 | 0 | 0 | 0 | 0 | 1 | 1 | )*1,15 | 0.23 | 2 | 47049572 | 216 | 0 | 0 | 0 | 0 | 0 | 0 | 0 | 0
416 | 47049577 | 47049570 | 45282030 | 1 | 1 | 1 | 2 | 91.14.02-001 | ФСЭМ-2001, 91.14.02-001 , приказ Минстроя России № 876/пр от 26.12.2019 | Автомобили бортовые, грузоподъемность до 5 т | 1368 | 1011 | маш.-ч | маш.-ч | 1 | 0.2 | 0 | 65.71 | 11.6 | 0 | 0 | 1 | 0 | )*1,15 | 0.23 | 2 | 47049573 | 217 | 0 | 0 | 0 | 0 | 0 | 0 | 0 | 0
416 | 47049578 | 47049570 | 45080098 | 1 | 1 | 1 | 3 | 01.7.12.05-1018 | ФССЦ-2001, 01.7.12.05-1018, приказ Минстроя России № 876/пр от 26.12.2019 | Геотекстиль нетканый, поверхностной плотностью 550 г/м2 | 1327 | 1005 | м2 | м2 | 1 | 0 | 9.14 | 0 | 0 | 0 | 1 | 0 | 0 |  | 0 | 3 | -1 |  | 0 | 0 | 0 | 0 | 0 | 0 | 0 | 0
416 | 47049579 | 47049570 | 45109759 | 1 | 1 | 1 | 3 | 08.1.02.11-0001 | ФССЦ-2001, 08.1.02.11-0001, приказ Минстроя России № 876/пр от 26.12.2019 | Поковки из квадратных заготовок, масса 1,8 кг | 1348 | 1009 | т | т | 1000 | 0.00013 | 5989 | 0 | 0 | 0 | 0 | 1 | 0 |  | 0.00013 | 2 | 47049574 | 218 | 0 | 0 | 0 | 0 | 0 | 0 | 0 | 0
419 | 47049590 | 47049582 | 45065973 | 28876687 | 1 | 1 | 1 | 1-100-23 |  | Рабочий среднего разряда 2.3 | 1191 | 1013 | чел.-ч. | чел.-ч. | 1 | 14.4 | 0 | 0 | 0 | 8.02 | 0 | 1 | 1 | )*1,15 | 16.56 | 2 | 47049583 | 219 | 0 | 0 | 0 | 0 | 0 | 0 | 0 | 0
419 | 47049591 | 47049582 | 45066029 | 28876687 | 1 | 1 | 1 | 4-100-00 |  | Затраты труда машинистов | 1191 | 1013 | чел.-ч. | чел.-ч. | 1 | 13.88 | 0 | 0 | 0 | 0 | 0 | 1 | 1 | )*1,15 | 15.962 | 2 | 47049584 | 220 | 0 | 0 | 0 | 0 | 0 | 0 | 0 | 0
419 | 47049592 | 47049582 | 45279418 | 1 | 1 | 1 | 2 | 91.01.02-004 | ФСЭМ-2001, 91.01.02-004 , приказ Минстроя России № 876/пр от 26.12.2019 | Автогрейдеры среднего типа, мощность 99 кВт (135 л.с.) | 1368 | 1011 | маш.-ч | маш.-ч | 1 | 1.77 | 0 | 123 | 13.5 | 0 | 0 | 1 | 0 | )*1,15 | 2.0355 | 2 | 47049585 | 221 | 0 | 0 | 0 | 0 | 0 | 0 | 0 | 0
419 | 47049593 | 47049582 | 45280642 | 1 | 1 | 1 | 2 | 91.06.05-011 | ФСЭМ-2001, 91.06.05-011 , приказ Минстроя России № 876/пр от 26.12.2019 | Погрузчики, грузоподъемность 5 т | 1368 | 1011 | маш.-ч | маш.-ч | 1 | 4.29 | 0 | 89.99 | 10.06 | 0 | 0 | 1 | 0 | )*1,15 | 4.9335 | 2 | 47049586 | 222 | 0 | 0 | 0 | 0 | 0 | 0 | 0 | 0
419 | 47049594 | 47049582 | 45281074 | 1 | 1 | 1 | 2 | 91.08.03-030 | ФСЭМ-2001, 91.08.03-030 , приказ Минстроя России № 876/пр от 26.12.2019 | Катки на пневмоколесном ходу, масса 30 т | 1368 | 1011 | маш.-ч | маш.-ч | 1 | 7.08 | 0 | 206.01 | 14.4 | 0 | 0 | 1 | 0 | )*1,15 | 8.142 | 2 | 47049587 | 223 | 0 | 0 | 0 | 0 | 0 | 0 | 0 | 0
419 | 47049595 | 47049582 | 45281938 | 1 | 1 | 1 | 2 | 91.13.01-038 | ФСЭМ-2001, 91.13.01-038 , приказ Минстроя России № 876/пр от 26.12.2019 | Машины поливомоечные 6000 л | 1368 | 1011 | маш.-ч | маш.-ч | 1 | 0.74 | 0 | 110 | 11.6 | 0 | 0 | 1 | 0 | )*1,15 | 0.851 | 2 | 47049588 | 224 | 0 | 0 | 0 | 0 | 0 | 0 | 0 | 0
419 | 47049596 | 47049582 | 45077923 | 1 | 1 | 1 | 3 | 01.7.03.01-0001 | ФССЦ-2001, 01.7.03.01-0001, приказ Минстроя России № 876/пр от 26.12.2019 | Вода | 1339 | 1007 | м3 | м3 | 1 | 5 | 2.44 | 0 | 0 | 0 | 0 | 1 | 0 |  | 5 | 2 | 47049589 | 225 | 0 | 0 | 0 | 0 | 0 | 0 | 0 | 0
419 | 47049597 | 47049582 | 45069980 | 28876687 | 1 | 1 | 3 | 02.3.01.02 |  | Песок для строительных работ природный | 1339 | 1007 | м3 | м3 | 1 | 0 | 0 | 0 | 0 | 0 | 1 | 0 | 0 |  | 0 | 3 | -1 |  | 0 | 0 | 0 | 0 | 0 | 0 | 0 | 0
422 | 47049612 | 47049600 | 45065931 | 28876687 | 1 | 1 | 1 | 1-100-36 |  | Рабочий среднего разряда 3.6 | 1191 | 1013 | чел.-ч. | чел.-ч. | 1 | 124 | 0 | 0 | 0 | 9.18 | 0 | 1 | 1 | )*1,15 | 142.6 | 2 | 47049601 | 226 | 0 | 0 | 0 | 0 | 0 | 0 | 0 | 0
422 | 47049613 | 47049600 | 45066029 | 28876687 | 1 | 1 | 1 | 4-100-00 |  | Затраты труда машинистов | 1191 | 1013 | чел.-ч. | чел.-ч. | 1 | 56.72 | 0 | 0 | 0 | 0 | 0 | 1 | 1 | )*1,15 | 65.228 | 2 | 47049602 | 227 | 0 | 0 | 0 | 0 | 0 | 0 | 0 | 0
422 | 47049614 | 47049600 | 45280364 | 1 | 1 | 1 | 2 | 91.05.05-015 | ФСЭМ-2001, 91.05.05-015 , приказ Минстроя России № 876/пр от 26.12.2019 | Краны на автомобильном ходу, грузоподъемность 16 т | 1368 | 1011 | маш.-ч | маш.-ч | 1 | 21.7 | 0 | 115.4 | 13.5 | 0 | 0 | 1 | 0 | )*1,15 | 24.955 | 2 | 47049603 | 228 | 0 | 0 | 0 | 0 | 0 | 0 | 0 | 0
422 | 47049615 | 47049600 | 45281112 | 1 | 1 | 1 | 2 | 91.08.04-021 | ФСЭМ-2001, 91.08.04-021 , приказ Минстроя России № 876/пр от 26.12.2019 | Котлы битумные передвижные 400 л | 1368 | 1011 | маш.-ч | маш.-ч | 1 | 1.68 | 0 | 30 | 0 | 0 | 0 | 1 | 0 | )*1,15 | 1.932 | 2 | 47049604 | 229 | 0 | 0 | 0 | 0 | 0 | 0 | 0 | 0
422 | 47049616 | 47049600 | 45281280 | 1 | 1 | 1 | 2 | 91.08.11-011 | ФСЭМ-2001, 91.08.11-011 , приказ Минстроя России № 876/пр от 26.12.2019 | Заливщики швов на базе автомобиля | 1368 | 1011 | маш.-ч | маш.-ч | 1 | 20.93 | 0 | 175.25 | 11.6 | 0 | 0 | 1 | 0 | )*1,15 | 24.0695 | 2 | 47049605 | 230 | 0 | 0 | 0 | 0 | 0 | 0 | 0 | 0
422 | 47049617 | 47049600 | 45282030 | 1 | 1 | 1 | 2 | 91.14.02-001 | ФСЭМ-2001, 91.14.02-001 , приказ Минстроя России № 876/пр от 26.12.2019 | Автомобили бортовые, грузоподъемность до 5 т | 1368 | 1011 | маш.-ч | маш.-ч | 1 | 14.09 | 0 | 65.71 | 11.6 | 0 | 0 | 1 | 0 | )*1,15 | 16.2035 | 2 | 47049606 | 231 | 0 | 0 | 0 | 0 | 0 | 0 | 0 | 0
422 | 47049618 | 47049600 | 45282291 | 1 | 1 | 1 | 2 | 91.17.04-036 | ФСЭМ-2001, 91.17.04-036 , приказ Минстроя России № 876/пр от 26.12.2019 | Агрегаты сварочные передвижные с дизельным двигателем, номинальный сварочный ток 250-400 А | 1368 | 1011 | маш.-ч | маш.-ч | 1 | 14.51 | 0 | 14 | 0 | 0 | 0 | 1 | 0 | )*1,15 | 16.6865 | 2 | 47049607 | 232 | 0 | 0 | 0 | 0 | 0 | 0 | 0 | 0
422 | 47049619 | 47049600 | 45075206 | 1 | 1 | 1 | 3 | 01.2.03.03-0045 | ФССЦ-2001, 01.2.03.03-0045, приказ Минстроя России № 876/пр от 26.12.2019 | Мастика битумно-полимерная | 1348 | 1009 | т | т | 1000 | 0.45 | 1500 | 0 | 0 | 0 | 0 | 1 | 0 |  | 0.45 | 2 | 47049608 | 233 | 0 | 0 | 0 | 0 | 0 | 0 | 0 | 0
422 | 47049620 | 47049600 | 45079515 | 1 | 1 | 1 | 3 | 01.7.11.07-0032 | ФССЦ-2001, 01.7.11.07-0032, приказ Минстроя России № 876/пр от 26.12.2019 | Электроды сварочные Э42, диаметр 4 мм | 1348 | 1009 | т | т | 1000 | 0.0136 | 10315.01 | 0 | 0 | 0 | 0 | 1 | 0 |  | 0.0136 | 2 | 47049609 | 234 | 0 | 0 | 0 | 0 | 0 | 0 | 0 | 0
422 | 47049621 | 47049600 | 45086138 | 1 | 1 | 1 | 3 | 04.1.02.05-0010 | ФССЦ-2001, 04.1.02.05-0010, приказ Минстроя России № 876/пр от 26.12.2019 | Смеси бетонные тяжелого бетона (БСТ), класс В27,5 (М350) | 1339 | 1007 | м3 | м3 | 1 | 0.42 | 730 | 0 | 0 | 0 | 0 | 1 | 0 |  | 0.42 | 2 | 47049610 | 235 | 0 | 0 | 0 | 0 | 0 | 0 | 0 | 0
422 | 47049622 | 47049600 | 45086558 | 1 | 1 | 1 | 3 | 04.3.01.09-0023 | ФССЦ-2001, 04.3.01.09-0023, приказ Минстроя России № 876/пр от 26.12.2019 | Раствор отделочный тяжелый цементный, состав 1:3 | 1339 | 1007 | м3 | м3 | 1 | 0.72 | 497 | 0 | 0 | 0 | 0 | 1 | 0 |  | 0.72 | 2 | 47049611 | 236 | 0 | 0 | 0 | 0 | 0 | 0 | 0 | 0
422 | 47049623 | 47049600 | 45069677 | 28876687 | 1 | 1 | 3 | 05.1.01.13 |  | Плиты сборные железобетонные | 1339 | 1007 | м3 | м3 | 1 | 100 | 0 | 0 | 0 | 0 | 0 | 0 | 0 |  | 100 | 3 | -1 |  | 0 | 0 | 0 | 0 | 0 | 0 | 0 | 0
422 | 47049624 | 47049600 | 45069468 | 28876687 | 1 | 1 | 3 | 08.4.03.03 |  | Арматура | 1348 | 1009 | т | т | 1000 | 0.07 | 0 | 0 | 0 | 0 | 0 | 0 | 0 |  | 0.07 | 3 | -1 |  | 0 | 0 | 0 | 0 | 0 | 0 | 0 | 0